## Formulário Orçamento de Conexão
FORMULÁRIO ORÇAMENTO DE CONEXÃO/ALTERAÇÃO DE CARGA URBANA OU RURAL ATÉ 3 CAIXAS SEM DISJUNTOR GERAL
|  | Revisão básica feita em : |  |  | 2025-08-22 |  |  |  |  | Cemig Distribuição S.A-Revisão 3B - 10/12/2025
Opa! Parece que falta preencher o campo Zona de localização:*
*Campos de preenchimento obrigatório **Campos de preenchimento obrigatório para pessoa física
VERSÃO PARA PREENCHIMENTO DIGITAL
ORIENTAÇÕES PARA PREENCHIMENTO DO FORMULÁRIO:
Para solciitações com carga instalada até 75 kw, é necessário ANEXAR o formulário preenchido. Para solicitações com carga instalada acima de 75 kw, é necessário ANEXAR a ART de projeto paga, planta situação, e formulário preenchdido.
Para os casos de conexão com GRID ZERO é necessário protocolar solicitação como um pedido de Geração distribuída.Verificar no site da CEMIG >> Cemig Atende >> Geração Distribuída >> Manual de Solicitação de Grid Zero (GD sem injeção):
https://www.cemig.com.br/mini-e-microgeracao-distribuida/
• O formulário deverá ser preenchido e assinado em nome do proprietário ou do representante legal. A assinatura é obrigatória apenas para as solicitações realizadas presencialmente nas agências ou postos de atendimento;
• Conforme regulação vigente, o responsável técnico deverá apresentar procuração (pessoa física ou pessoa jurídica) para solicitações em nome de terceiros.
• Deverão ser apresentados, no ato da solicitação, documentos originais do titular pessoa física (documento oficial com foto e CPF) e, em caso de pessoa jurídica, os documentos relativos à sua constituição, ao seu registro e do(s) seus(s) representante(s) legal(is);
• Obrigatório anexar ao formulário um documento que comprove a propriedade ou posse do local a ser atendido (poderão ser anexadas ao formulário fotografias do local a ser atendido). Para unidade consumidora localizada em área urbana, também deverá ser anexado documento que comprove a regularidade do imóvel ( Exemplos: IPTU,Documento que comprove a regularização da localização Certidão de número,Habite-se, Declaração emitido pela Prefeitura Municipal,Alvará de Construção,Alvará de Licença de Localização,Registro de Imóvel,Escritura pública)
• Solicitamos sempre informar as coordenadas do local a ser atendido. Apesar de não serem obrigatórias, são de extrema importância para localização da propriedade, agilizando o seu atendimento e evitando possíveis reprovas da solicitação.
➢ Caso tenha dúvidas em como obter as coordenadas, clique aqui (disponível também no Cemig Atende Web).
• O pedido poderá ser reprovado no momento da visita técnica caso não sejam identificadas as cargas declaradas neste formulário;
• Serão verificadas as condições ambientais pela Cemig:
➢ Caso a propriedade esteja localizada em área protegida pela legislação, é obrigatório apresentar documento que comprove a regularização ambiental emitido por órgão competente.
➢ Caso a propriedade esteja em entorno de reservatório deve ser apresentada autorização da concessionária ou do responsável pelo reservatório.
• O padrão deverá ser instalado dentro da propriedade
• Orientações adicionais poderão ser obtidas no Cemig Atende Web (https://www.cemig.com.br)
Segue link para acesso aos formulários de clientes irrigantes e formulário de partida de motores para os casos de necessidade do preenchimento:
link para acesso a carta de clientes irrigantes:
https://www.cemig.com.br/wp-content/uploads/2025/01/formaliza_solic_desconto_irrigante_aquicultor_versao_D_portal_Cemig.docx
link para acesso ao formulário de partida de motores
https://www.cemig.com.br/wp-content/uploads/2021/06/Formulario_Partida_Motores.xls
• Conforme regulação da Aneel, a nota de vistoria/conexão passará a ser gerada automaticamente no primeiro dia útil subsequente à liberação de carga ou conclusão da obra para a primeira unidade consumidora relacionada no formulário.
Orientações para preenchimento do item 5 ( Relação de Cargas Instaladas (equipamentos elétricos em condições de serem ligados) de domicílios ou edificações habitáveis sujeitas a serem inspecionadas pela CEMIG D)
Preencha, individualmente, os campos da unidade consumidora(caixas), de acordo com o tipo de solicitação desejada: Conexão Nova, Alteração de Carga ou Caixa Existente sem Alteração:
a) Para Conexão Nova, o número predial, a atividade principal da unidade consumidora (Residencial, Comercial, Industrial ou Rural) e o Ramo de Atividade (caso não seja residencial). Quando aplicável, informar também o complemento da caixa (ex: Cond, Lj1, Casa 1, Apto 101 etc.);
Obs: O cálculo da carga instalada total em kw, a demanda em kva e o preenchimento do disjuntor será feito automaticamente;
b) Para opção Alteração de Carga ou Caixa existente sem Alteração de Carga, informar o número da instalação, o número do medidor ou o número da caixa (complemento). Para o disjuntor preencher conforme exemplos abaixo: Obs: Para o preenchimento digital a própria planilha já calcula e dimensiona o disjuntor automaticamente baseando-se nas cargas informadas .
• Caixa com troca de monopolar de 40A para tripolar de 60A. Como preencher: de A1/G1-MONOPOLAR 40 A para C2-TRIPOLAR 60/63 A;
Obs: O cálculo da carga instalada total em kw, a demanda em kva e o preenchimento do disjuntor futuro será feito automaticamente(o usuário deverá somente selecioná-lo);
• Caixa sem Alteração de Carga com disjuntor tripolar de 60A. Como preencher: de C2-TRIPOLAR 60/63 A para C2-TRIPOLAR 60/63 A;
c) Para Alteração de Carga,o cálculo da carga instalada total em kw, a demanda em kva e o preenchimento do disjuntor futuro será feito automaticamente
d) Para Alteração de Carga ou Caixa existente sem Alteração de Carga, informar o novo ramo de atividade e a alteração de complemento (ex: de CASA para LOJA), somente se houver alteração;
e) Se na solicitação houver alguma unidade consumidora com Geração Distribuída já conectada, é dispensado o pedido do Parecer de Acesso somente se não houver alteração na potência instalada da geração, desde que esta informação esteja explícita no campo “Observações” deste formulário (item 7).
f) A nota de vistoria/conexão passará a ser gerada automaticamente no primeiro dia útil subsequente à liberação de carga ou conclusão da obra para a unidade consumidora 1. Para as demais caixas, as solicitações deverão ser feitas individualmente.
1. Tipo de solicitação
Zona de localização:* |  |  |  |  | Informar se a unidade consumidora se encontra em área rural ou urbana
Quantidade de caixas:* | [5 empty] | FALSE
2. Dados do Proprietário (Titular da conta de energia ou proprietário/possuidor do imóvel)
Nome Completo (sem abreviações):*
CPF/CNPJ:*
Telefone do solicitante: |  |  |  |  | Telefone do proprietário:*
E-mail do solicitante: |  |  |  |  | E-mail do proprietário:
Possui NIS para cadastro da Tarifa Social?** |  |  |  |  | Se sim, número do NIS:*
3. Email ou Endereço para Correspondência/Entrega da Conta
Deseja escolher uma data de Vencimento da Fatura:*
Deseja receber a fatura no e-mail informado neste formulário?* |  |  |  |  | E-mail
Caso não deseje receber a fatura via e-mail, é obrigatório preencher os dados abaixo:
Rua/Av: | [7 empty] | Nº: |  |  |  | Compl.:
Bairro/Distrito: | [7 empty] | CEP:
Município: | [7 empty] | Estado:
Caso tenha conta globalizada e desejar vincular o vencimento da conta desta unidade junto com outras instalações, informar o nº da conta globalizada (Trata-se do código de débito automático globalizado da fatura):
4. Dados da Propriedade a ser Atendida
Coordenadas geográfica do local a ser atendido: |  |  |  | Latitude: |  |  | Fuso: |  | CORDENADA UTM:
Longitude:
Numero de instalação mais próximo: | [7 empty] | Modalidade da obra (se houver): |  |  | FALSE | PART | FALSE | CEMIG
Notas: 1) Em caso de dúvidas de como obter as coordenadas, consultar o passo a passo citado no início deste formulário; 2) Caso não consiga obter as coordendas, favor informar o número da instalação da propriedade servida de energia elétrica mais próxima (número indicado na fatura de energia):
Preencher os campos abaixo para propriedade urbana:
Endereço:* | [6 empty] | Nº:* |  |  |  | Compl.:
Bairro:* | [6 empty] | CEP:*
Município:* | [6 empty] | Estado:*
Ponto de Referência:
Preencher os campos abaixo para propriedade rural
Distrito/Comunidade/Região:
Município:* | [7 empty] | Nome da propriedade:
O padrão está pronto para ser ligado?*
A Unidade Consumidora encontra-se inserida em Área de Preservação Permanente – APP e/ou Unidades de conservação? (próximo a rios, nascentes, corpos d’água, áreas protegidas,parques, reservas florestais, estações ecológicas)
A Unidade Consumidora encontra-se inserida em Reserva Legal?
Poderá ser solicitado documentação de regularização ambiental ou em caso de necessidade de obras, poderá ser necessário autorização ambiental, podendo ser de responsabilidade do proprietário da unidade consumidora.
3) Se a atividade da unidade for classifciada como "Irrigação" ou "Aquicultura", é necessário preencher também a carta de formalização do pedido. Depende da comprovação pelo consumidor apresentar licença ambiental e outorga do direito de uso de recursos hídricos, quando exigido em legislação federal, estadual, distrital ou municipal.
4) Aquicultura são cargas utilizadas no bombeamento para captação de água e dos tanques de criação, no berçário, na aeração e na iluminação nesses locais. Irrigação são cargas utilizadas no bombeamento para captação de água e adução, na injeção de fertilizantes na linha de irrigação, na aplicação da água no solo mediante uso de técnicas específicas e na iluminação dos locais de instalação desses equipamentos.
Utilizar Imagems abaixo como referência na determinação da distância do padrão de entrada até a rede CEMIG.
A distância entre o padrão de entrada e a rede da CEMIG é inferior a 30 metros? (Ver exemplo da Imagem 1 e Imagem 2)
Se possível, informar o código de descrição escrito no transformador mais próximo ao local conforme demostrado na Imagem 3 .
Informar o tipo de rede de baixa tensão que atende o local (ver Imagem 4,5 e 6), caso não seja selecionada, será definida rede trifásica como padrão:*
Se possível, informar o tipo de rede de baixa tensão que atende o local (ver Imagem 4,5 e 6):* | [10 empty] | Trifásica
5. Relação de Cargas Instaladas (equipamentos elétricos em condições de entrar em operação) para domicílios e edifícios habitáveis sujeitos à inspeção da CEMIG D
UNIDADE CONSUMIDORA 1
FAVOR INFORMAR A RELAÇÃO DE CARGAS INSTALADAS COMUNS (NÃO ESPECIAIS):
Nome |  | Carga (W) | Qtde | P parcial (W) |  |  | Nome |  |  | Carga (W) |  | Qtde | P parcial (W)
Alarme residencial |  | 42 |  |  |  |  | Geladeira duplex |  |  | 145
Aparelho de som |  | 80 |  |  |  |  | Grill/Sanduicheira |  |  | 750
Aquecedor água p/ passagem |  | 6000 |  |  |  |  | Impressora a laser |  |  | 400
Aquecedor de água |  | 1800 |  |  |  |  | Lampada fluorescente |  |  | 20
Aquecedor de ambiente |  | 1550 |  |  |  |  | Lampada fluorescente |  |  | 40
Ar-condicionado (10000 BTU) |  | 1350 |  |  |  |  | Lampada LED |  |  | 18
Ar-condicionado (12000 BTU) |  | 1450 |  |  |  |  | Lampada LED |  |  | 10
Ar-condicionado (14000 BTU) |  | 2000 |  |  |  |  | Liquidificador doméstico |  |  | 300
Ar-condicionado (18000 BTU) |  | 2100 |  |  |  |  | Máquina copiadora |  |  | 1270
Ar-condicionado (20000 BTU) |  | 2800 |  |  |  |  | Máquina de lavar |  |  | 1000
Ar-condicionado (30000 BTU) |  | 3600 |  |  |  |  | Máquina de lavar e secar |  |  | 1200
Ar-condicionado (7500 BTU) |  | 1000 |  |  |  |  | Máquina de lavar louças |  |  | 1500
Adega climatizada |  | 300 |  |  |  |  | Micro computador |  |  | 120
Aspirador de pó residencial |  | 600 |  |  |  |  | Máquina para costurar |  |  | 100
Batedeira de bolo |  | 100 |  |  |  |  | Panela elétrica |  |  | 1100
Bebedouro elétrico |  | 210 |  |  |  |  | Raio X |  |  | 25000
Cafeteira elétrica uso comercial |  | 1200 |  |  |  |  | Sauna comercial |  |  | 15000
Cafeteira pequena |  | 600 |  |  |  |  | Sauna residencial |  |  | 5000
Cerca elétrica |  | 42 |  |  |  |  | Secador de cabelos |  |  | 1000
Chuveiro Elétrico |  | 6600 |  |  |  |  | Secador de roupa |  |  | 3500
Chuveiro Elétrico |  | 4400 |  |  |  |  | Tanquinho lavar roupa |  |  | 300
Chuveiro Elétrico |  | 9800 |  |  |  |  | Televisor |  |  | 300
Computador/impressora |  | 190 |  |  |  |  | Torneira elétrica |  |  | 2500
Ebulidor |  | 1000 |  |  |  |  | Ventilador |  |  | 300
Enceradeira residencial |  | 300 |  |  |  |  | Ventilador teto |  |  | 120
Espremedor de Frutas |  | 250 |  |  |  |  | Vídeo Game |  |  | 15
Exaustor |  | 150
Ferro elétrico de passar roupa |  | 1000 |  |  |  |  | Use a tabela abaixao para informar outros equipamentos, caso necessário.
Fogão elétrico 4 bocas |  | 1500 |  |  |  |  | Equipamento |  | Nº Fases |  | Potência (W) | Qtde | P parcial (W)
Fogão elétrico 6 bocas Grande |  | 3000
Forno de microondas |  | 700
Forno elétrico de embutir |  | 4500
Freezer horizontal grande |  | 500
Freezer horizontal médio |  | 373
Freezer vertical pequeno |  | 300
Geladeira comum |  | 300 |  |  |  |  | TOTAL DAS CARGA NÃO ESPECIAIS |  |  |  |  | 0 | 0
TOTAL DAS CARGA NÃO ESPECIAIS | [11 empty] | 0
Preencher as tabelas de cargas abaixo indicando a quantidade de equipamentos existentes ( O cálculo da carga instalada total em kw e a demanda em kva será feito automaticamente)*
Aquecedor de água por acumulação até 80 L | 1500 | Aquecedor de água por acumulação de 100 a 150 L | 2500 | Aquecedor de água por acumulação de 200 a 400 L | 4000 | Aquecedor de água por Tampa | 6000 | Aquecedor de ambiente | 1000 | Aspirador de pó residencial | 600 | Assadeira Grande | 1000
Quantidade: |  | Quantidade: |  | Quantidade: |  | Quantidade: |  | Quantidade: |  | Quantidade: |  | Quantidade:
Assadeira pequena | 500 | Banheira de Hidromassagem | 6600 | Batedeira de bolo | 100 | Cafeteira elétrica pequena uso doméstico | 600 | Cafeteira elétrica uso comercial | 1200 | Chuveiro Elétrico 127 V | 4400 | Chuveiro Elétrico 220 V | 6000
Quantidade: |  | Quantidade: |  | Quantidade: |  | Quantidade: |  | Quantidade: |  | Quantidade: |  | Quantidade:
Chuveiro 4 estações | 6500 | Aparelho de som | 80 | Ebulidor | 1000 | Enceradeira residencial | 300 | Espremedor de Frutas | 200 | Exaustor | 150 | Ferro elétrico automático de passar roupa | 1000
Quantidade: |  | Quantidade: |  | Quantidade: |  | Quantidade: |  | Quantidade: |  | Quantidade: |  | Quantidade:
Ferro elétrico simples de passar roupa | 500 | Fogão comum com acendedor | 90 | Fogão elétrico 4 bocas | 1500 | Fogão elétrico 6 bocas médio | 2100 | Fogão elétrico 6 bocas Grande | 2700 | Forno de microondas | 750 | Forno elétrico de embutir | 4500
Quantidade: |  | Quantidade: |  | Quantidade: |  | Quantidade: |  | Quantidade: |  | Quantidade: |  | Quantidade:
Freezer vertical pequeno | 300 | Freezer horizontal médio | 400 | Freezer horizontal grande | 500 | Geladeira comum | 250 | Geladeira duplex | 300 | Grill | 1200 | Impressora comum | 90
Quantidade: |  | Quantidade: |  | Quantidade: |  | Quantidade: |  | Quantidade: |  | Quantidade: |  | Quantidade:
Impressora a laser | 900 | Liquidificador doméstico | 200 | Lampada fluorescente | 20 | Lampada fluorescente | 40 | Máquina de lavar louças | 1500 | Máquina de lavar roupas com aquecimento | 1000 | Máquina de secar roupas | 3500
Quantidade: |  | Quantidade: |  | Quantidade: |  | Quantidade: |  | Quantidade: |  | Quantidade: |  | Quantidade:
Máquina para costurar | 100 | Máquina de lavar pratos | 1200 | Máquina de lavar roupas | 1500 | Máquina de xerox grande | 2000 | Máquina de xerox pequena | 1500 | Micro computador | 250 | Micro forno elétrico | 1000
Quantidade: |  | Quantidade: |  | Quantidade: |  |  |  | Quantidade: |  | Quantidade: |  | Quantidade:
Panela elétrica | 1200 | Raio X (dentista) | 1200 | Raio X (hospital) | 12100 | Refletor Odontológico | 150 | Sanduicheira | 640 | Sauna comercial | 12000 | Sauna residencial | 4500
Quantidade: |  | Quantidade: |  | Quantidade: |  | Quantidade: |  | Quantidade: |  | Quantidade: |  | Quantidade:
Scanner | 50 | Secador de cabelos grande | 1250 | Secador de cabelos pequeno | 700 | Secador de roupa comercial | 5000 | Secador de roupa residencial | 1100 | Televisor colorido | 200 | Televisor preto e branco | 90
Quantidade: |  | Quantidade: |  | Quantidade: |  | Quantidade: |  | Quantidade: |  | Quantidade: |  | Quantidade:
Torneira elétrica | 2000 | Vaporizador | 300 | Ventilador grande | 250 | Ventilador médio | 200 | Ventilador pequeno | 70 | Vídeo Game | 15
Quantidade: |  | Quantidade: |  | Quantidade: |  | Quantidade: |  | Quantidade: |  | Quantidade:
Use a lista abaixo para informar ar-condicionados, caso necessário.
AR CONDICIONADOS
[8 empty] | Potência (BTU) | N° Fases |  | Qtde | P parcial (w)
[8 empty] | TOTAL |  |  | 0 | 0
Favor descrever a relação de cargas especiais ( motores, bombas d'água, etc) | [7 empty] | Sim
Equipamento |  |  | Nº de Fases |  |  |  |  | Potência de trabalho |  |  |  | Qtde | Potência Total Absorvida (W)
[8 empty] | Unidade (CV ou KW) |  | Potênca Individual
[13 empty] | 0 | 0 | FALSE
[13 empty] | 0 | 0 | FALSE
[13 empty] | 0 | 0 | FALSE
[13 empty] | 0 | 0 | FALSE
[13 empty] | 0 | 0 | FALSE
[13 empty] | 0 | 0 | FALSE
[13 empty] | 0 | 0 | FALSE
[13 empty] | 0 | 0 | FALSE
[13 empty] | 0 | 0 | FALSE
Haverá partida simultânea de motores?* |  |  |  |  | Se sim, descreva quais:
Soma das Cargas Especiais: | [12 empty] | 0
Soma Total das Cargas Instaladas: | [12 empty] | 0
Demanda (KVA): |  |  | 0
Disjuntor dimensionado conforme cargas informadas e norma ND-5.1 (caso deseje alterar o disjuntor , favor alterar as cargas informadas):
Opções de proteção conforme Norma: |  |  | / /
Selecione no campo "Disjuntor e tipo*" o disjuntor desejado quando for preencher as informações da unidade consumidora
Unidade Consumidora 1
Tipo de Solicitação desejada:* |  |  |  |  | Classificação da Unidade Consumidora:*
Conexão Nova
Disjuntor e Tipo:* |  | C8-TRIPOLAR 200 A |  |  |  | Nº Predial:* | 320 |  |  | Complemento: |  | Fórum
Atividade desenvolvida na unidade consumidora:*
Ramo de Atividade:
Alteração de Carga ou Caixa Existente sem Alteração
Identificação:* | [6 empty] | Disjuntor de:* |  |  |  |  | Para:*
Necessária Mudança de Local* | [6 empty] | Complemento de: |  |  |  |  | Para:
Caso o disjuntor indicado não seja o adequado para o atendimento da instalação e queira dimensionar um valor diferente, favor sinalizar no campo observação justificando a necessidade de outro disjuntor!
6. Padrão de Entrada, Ramal de Conexão e Kit de Instalação Interna
Não é necessário preencher esses campos
Se você pertence a um dos grupos informados , indique quais os itens garantidos pelo beneficio , selecionando "Sim" ou "Não" ao lado deles:
Padrão de Entrada:
Ramal de Conexão:
Kit de Instação Interna (3 lâmpadas, 2 tomadas e disjuntor):
Critérios dos benefícios:
• Caso o domicílio já tenha os itens do parágrafo anterior instalados, totalmente ou parcialmente, ou se o beneficiário manifestar não ter interesse, não haverá ressarcimento por esses itens.
7. Geração Distribuída
Possui sistema de geração em regime de paralelismo permanente sem injeção (GRID ZERO)?* | [5 empty] | Sim | [5 empty] | 0
DADOS DA GERAÇÃO EM REGIME DE PARALELISMO PERMANENTE SEM INJEÇÃO ( GRID ZERO)
Potência Ativa Instalada Total de Geração da Usina (kW) CX1: |  |  |  |  | Potência Ativa Instalada Total de Geração da Usina (kW) CX2: |  |  |  |  | Potência Ativa Instalada Total de Geração da Usina (kW) CX3:
Potência Total Módulos (kW): |  |  |  |  | Potência Total Módulos (kW): |  |  |  |  | Potência Total Módulos (kW):
Potência Total Inversores (kW): |  |  |  |  | Potência Total Inversores (kW): |  |  |  |  | Potência Total Inversores (kW):
Área dos Arranjos (m²): |  |  |  |  | Área dos Arranjos (m²): |  |  |  |  | Área dos Arranjos (m²):
Quantidade de Módulos: |  |  |  |  | Quantidade de Módulos: |  |  |  |  | Quantidade de Módulos:
Modelo dos Módulos: |  |  |  |  | Modelo dos Módulos: |  |  |  |  | Modelo dos Módulos:
Fabricante dos Módulos: |  |  |  |  | Fabricante dos Módulos: |  |  |  |  | Fabricante dos Módulos:
Quantidade de Inversores: |  |  |  |  | Quantidade de Inversores: |  |  |  |  | Quantidade de Inversores:
Modelo dos Inversores: |  |  |  |  | Modelo dos Inversores: |  |  |  |  | Modelo dos Inversores:
Fabricante dos Inversores: |  |  |  |  | Fabricante dos Inversores: |  |  |  |  | Fabricante dos Inversores:
7. Observações
Por ser verdade, firmo o presente para todos os fins de direito.
__________________________________________________________________
(Local e data)
______________________________________________________________________________________________________________
Assinatura do(a) proprietário(a) ou representante legal
(A assinatura é obrigatória apenas para pedidos realizados presencialmente nas agências ou postos de atendimento)
*Campos de preenchimento obrigatório **Campos de preenchimento obrigatório para pessoa física
Figura 1- Distâncias do padrão de entrada à rede CEMIG
Figura 5- Exemplo de rede trifásica
Figura 4 - Exemplo de rede monofásica
Figura 6 - Tipos de rede Baixa tensão
Figura 3 - Código de descrição do transformador
Figura 2 - Distância do padrão de entrada à rede CEMIG

## Formulário Orçamento de Con (2) (hidden)
FORMULÁRIO ORÇAMENTO DE CONEXÃO/ALTERAÇÃO DE CARGA URBANA OU RURAL ATÉ 3 CAIXAS SEM DISJUNTOR GERAL
|  | Revisão básica feita em : |  |  | 2025-07-11 |  |  |  |  | Cemig Distribuição S.A-Revisão 1 - 24/02/2025
Opa! Parece que falta preencher o campo Zona de localização:*
*Campos de preenchimento obrigatório **Campos de preenchimento obrigatório para pessoa física
VERSÃO PARA PREENCHIMENTO DIGITAL
ORIENTAÇÕES PARA PREENCHIMENTO DO FORMULÁRIO:
Para solciitações com carga instalada até 75 kw, é necessário ANEXAR o formulário preenchido. Para solicitações com carga instalada acima de 75 kw, é necessário ANEXAR a ART de projeto paga, planta situação, e formulário preenchdido.
Para os casos de conexão com GRID ZERO é necessário protocolar solicitação como um pedido de Geração distribuída.Verificar no site da CEMIG >> Cemig Atende >> Geração Distribuída >> Manual de Solicitação de Grid Zero (GD sem injeção):
https://www.cemig.com.br/mini-e-microgeracao-distribuida/
• O formulário deverá ser preenchido e assinado em nome do proprietário ou do representante legal. A assinatura é obrigatória apenas para as solicitações realizadas presencialmente nas agências ou postos de atendimento;
• Conforme regulação vigente, o responsável técnico deverá apresentar procuração (pessoa física ou pessoa jurídica) para solicitações em nome de terceiros.
• Deverão ser apresentados, no ato da solicitação, documentos originais do titular pessoa física (documento oficial com foto e CPF) e, em caso de pessoa jurídica, os documentos relativos à sua constituição, ao seu registro e do(s) seus(s) representante(s) legal(is);
• Obrigatório anexar ao formulário um documento que comprove a propriedade ou posse do local a ser atendido (poderão ser anexadas ao formulário fotografias do local a ser atendido). Para unidade consumidora localizada em área urbana, também deverá ser anexado documento que comprove a regularidade do imóvel ( Exemplos: IPTU,Documento que comprove a regularização da localização Certidão de número,Habite-se, Declaração emitido pela Prefeitura Municipal,Alvará de Construção,Alvará de Licença de Localização,Registro de Imóvel,Escritura pública)
• Solicitamos sempre informar as coordenadas do local a ser atendido. Apesar de não serem obrigatórias, são de extrema importância para localização da propriedade, agilizando o seu atendimento e evitando possíveis reprovas da solicitação.
➢ Caso tenha dúvidas em como obter as coordenadas, clique aqui (disponível também no Cemig Atende Web).
• O pedido poderá ser reprovado no momento da visita técnica caso não sejam identificadas as cargas declaradas neste formulário;
• Serão verificadas as condições ambientais pela Cemig:
➢ Caso a propriedade esteja localizada em área protegida pela legislação, é obrigatório apresentar documento que comprove a regularização ambiental emitido por órgão competente.
➢ Caso a propriedade esteja em entorno de reservatório deve ser apresentada autorização da concessionária ou do responsável pelo reservatório.
• O padrão deverá ser instalado dentro da propriedade
• Orientações adicionais poderão ser obtidas no Cemig Atende Web (https://www.cemig.com.br)
Segue link para acesso aos formulários de clientes irrigantes e formulário de partida de motores para os casos de necessidade do preenchimento:
link para acesso a carta de clientes irrigantes:
https://www.cemig.com.br/wp-content/uploads/2025/01/formaliza_solic_desconto_irrigante_aquicultor_versao_D_portal_Cemig.docx
link para acesso ao formulário de partida de motores
https://www.cemig.com.br/wp-content/uploads/2021/06/Formulario_Partida_Motores.xls
• Conforme regulação da Aneel, a nota de vistoria/conexão passará a ser gerada automaticamente no primeiro dia útil subsequente à liberação de carga ou conclusão da obra para a primeira unidade consumidora relacionada no formulário.
Orientações para preenchimento do item 5 ( Relação de Cargas Instaladas (equipamentos elétricos em condições de serem ligados) de domicílios ou edificações habitáveis sujeitas a serem inspecionadas pela CEMIG D)
Preencha, individualmente, os campos da unidade consumidora(caixas), de acordo com o tipo de solicitação desejada: Conexão Nova, Alteração de Carga ou Caixa Existente sem Alteração:
a) Para Conexão Nova, o número predial, a atividade principal da unidade consumidora (Residencial, Comercial, Industrial ou Rural) e o Ramo de Atividade (caso não seja residencial). Quando aplicável, informar também o complemento da caixa (ex: Cond, Lj1, Casa 1, Apto 101 etc.);
Obs: O cálculo da carga instalada total em kw, a demanda em kva e o preenchimento do disjuntor será feito automaticamente;
b) Para opção Alteração de Carga ou Caixa existente sem Alteração de Carga, informar o número da instalação, o número do medidor ou o número da caixa (complemento). Para o disjuntor preencher conforme exemplos abaixo: Obs: Para o preenchimento digital a própria planilha já calcula e dimensiona o disjuntor automaticamente baseando-se nas cargas informadas .
• Caixa com troca de monopolar de 40A para tripolar de 60A. Como preencher: de A1/G1-MONOPOLAR 40 A para C2- TRIPOLAR 60/63 A;
Obs: O cálculo da carga instalada total em kw, a demanda em kva e o preenchimento do disjuntor futuro será feito automaticamente(o usuário deverá somente selecioná-lo);
• Caixa sem Alteração de Carga com disjuntor tripolar de 60A. Como preencher: de C2- TRIPOLAR 60/63 A para C2- TRIPOLAR 60/63 A;
c) Para Alteração de Carga,o cálculo da carga instalada total em kw, a demanda em kva e o preenchimento do disjuntor futuro será feito automaticamente
d) Para Alteração de Carga ou Caixa existente sem Alteração de Carga, informar o novo ramo de atividade e a alteração de complemento (ex: de CASA para LOJA), somente se houver alteração;
e) Se na solicitação houver alguma unidade consumidora com Geração Distribuída já conectada, é dispensado o pedido do Parecer de Acesso somente se não houver alteração na potência instalada da geração, desde que esta informação esteja explícita no campo “Observações” deste formulário (item 7).
f) A nota de vistoria/conexão passará a ser gerada automaticamente no primeiro dia útil subsequente à liberação de carga ou conclusão da obra para a unidade consumidora 1. Para as demais caixas, as solicitações deverão ser feitas individualmente.
1. Tipo de solicitação
Zona de localização:* |  |  | URBANO |  | Informar se a unidade consumidora se encontra em área rural ou urbana
Quantidade de caixas:* | [5 empty] | FALSE
2. Dados do Proprietário (Titular da conta de energia ou proprietário/possuidor do imóvel)
Nome Completo (sem abreviações):*
CPF/CNPJ:*
Telefone do solicitante: |  |  |  |  | Telefone do proprietário:*
E-mail do solicitante: |  |  |  |  | E-mail do proprietário:
Possui NIS para cadastro da Tarifa Social?** |  |  |  |  | Se sim, número do NIS:*
3. Email ou Endereço para Correspondência/Entrega da Conta
Deseja escolher uma data de Vencimento da Fatura:*
Como deseja receber a correspondência? | [7 empty] | Informar E-mail:
Favor informar endereço para recebimento do orçamento de conexão*
Rua/Av: | [7 empty] | Nº |  |  |  | Compl.:
Bairro/Distrito: | [7 empty] | CEP:
Município: | [7 empty] | Estado:
Caso tenha conta globalizada e desejar vincular o vencimento da conta desta unidade junto com outras instalações, informar o nº da conta globalizada (Trata-se do código de débito automático globalizado da fatura):
4. Dados da Propriedade a ser Atendida
Coordenadas geográfica do local a ser atendido: |  |  | Fuso: |  |  | Latitudde: |  |  | CORDENADA UTM:
Longitude:
Numero de instalação mais próximo:
Notas: 1) Em caso de dúvidas de como obter as coordenadas, consultar o passo a passo citado no início deste formulário; 2) Caso não consiga obter as coordendas, favor informar o número da instalação da propriedade servida de energia elétrica mais próxima (número indicado na fatura de energia):
Preencher os campos abaixo para propriedade urbana:
Endereço:* | [6 empty] | Nº:* |  |  |  | Compl.:
Bairro:* | [6 empty] | CEP:*
Município:* | [6 empty] | Estado:*
Ponto de Referência:
Preencher os campos abaixo para propriedade rural
Distrito/Comunidade/Região:
Município:* | [7 empty] | Nome da propriedade:
O padrão está pronto para ser ligado?*
A Unidade Consumidora encontra-se inserida em Área de Preservação Permanente – APP e/ou Unidades de conservação? (próximo a rios, nascentes, corpos d’água, áreas protegidas,parques, reservas florestais, estações ecológicas)
A Unidade Consumidora encontra-se inserida em Reserva Legal?
Poderá ser solicitado documentação de regularização ambiental ou em caso de necessidade de obras, poderá ser necessário autorização ambiental, podendo ser de responsabilidade do proprietário da unidade consumidora.
3) Se a atividade da unidade for classifciada como "Irrigação" ou "Aquicultura", é necessário preencher também a carta de formalização do pedido. Depende da comprovação pelo consumidor apresentar licença ambiental e outorga do direito de uso de recursos hídricos, quando exigido em legislação federal, estadual, distrital ou municipal.
4) Aquicultura são cargas utilizadas no bombeamento para captação de água e dos tanques de criação, no berçário, na aeração e na iluminação nesses locais. Irrigação são cargas utilizadas no bombeamento para captação de água e adução, na injeção de fertilizantes na linha de irrigação, na aplicação da água no solo mediante uso de técnicas específicas e na iluminação dos locais de instalação desses equipamentos.
Utilizar Figuras abaixo como referência na determinação da distância do padrão de entrada até a rede CEMIG.
O padrão de entrada à ser ligado está a uma distância menor que 30 metros da rede CEMIG? (Ver exemplo da Figura 1 e Figura 2)
Se possível, informar o código de descrição escrito no transformador mais próximo ao local conforme demostrado na figura-3 .
Se possível, informar o tipo de rede de baixa tensão que atende o local (ver figura 4,5 e 6):* | [10 empty] | Monofásica
5. Relação de Cargas Instaladas (equipamentos elétricos em condições de entrar em operação) para domicílios e edifícios habitáveis sujeitos à inspeção da CEMIG D
UNIDADE CONSUMIDORA 1
FAVOR INFORMAR A RELAÇÃO DE CARGAS INSTALADAS COMUNS (NÃO ESPECIAIS):
NOME |  | CARGA (W) | QTDE | SOMA PARCIAL |  |  | NOME |  |  | CARGA (W) |  | QTDE | SOMA PARCIAL
Alarme residencial |  | 42 |  | 0 |  |  | Geladeira duplex |  |  | 145 |  |  | 0
Aparelho de som |  | 80 |  | 0 |  |  | Grill/Sanduicheira |  |  | 750 |  |  | 0
Aquecedor água p/ passagem |  | 6000 |  | 0 |  |  | Impressora a laser |  |  | 40 |  |  | 0
Aquecedor de água |  | 1800 |  | 0 |  |  | Lampada fluorescente |  |  | 20 |  |  | 0
Aquecedor de ambiente |  | 1550 |  | 0 |  |  | Lampada fluorescente |  |  | 40 |  |  | 0
Ar-condicionado (10000 BTU) |  | 1350 |  | 0 |  |  | Lampada LED |  |  | 18 |  |  | 0
Ar-condicionado (12000 BTU) |  | 1450 |  | 0 |  |  | Lampada LED |  |  | 10 |  |  | 0
Ar-condicionado (14000 BTU) |  | 2000 |  | 0 |  |  | Liquidificador doméstico |  |  | 300 |  |  | 0
Ar-condicionado (18000 BTU) |  | 2100 |  | 0 |  |  | Máquina copiadora |  |  | 1270 |  |  | 0
Ar-condicionado (20000 BTU) |  | 2800 |  | 0 |  |  | Máquina de lavar |  |  | 1000 |  |  | 0
Ar-condicionado (30000 BTU) |  | 3600 |  | 0 |  |  | Máquina de lavar e secar |  |  | 1200 |  |  | 0
Ar-condicionado (7500 BTU) |  | 1000 |  | 0 |  |  | Máquina de lavar louças |  |  | 1500 |  |  | 0
Ar-condicionado (8500 BTU) |  | 1300 |  | 0 |  |  | Máquina lavar louças |  |  | 1500 |  |  | 0
Aspirador de pó residencial |  | 600 |  | 0 |  |  | Máquina para costurar |  |  | 100 |  |  | 0
Batedeira de bolo |  | 100 |  | 0 |  |  | Panela elétrica |  |  | 1100 |  |  | 0
Bebedouro elétrico |  | 210 |  | 0 |  |  | Raio X |  |  | 25000 |  |  | 0
Cafeteira elétrica uso comercial |  | 1200 |  | 0 |  |  | Sauna comercial |  |  | 15000 |  |  | 0
Cafeteira pequena |  | 600 |  | 0 |  |  | Sauna residencial |  |  | 5000 |  |  | 0
Cerca elétrica |  | 42 |  | 0 |  |  | Secador de cabelos |  |  | 1000 |  |  | 0
Chuveiro Elétrico |  | 6600 |  | 0 |  |  | Secador de roupa |  |  | 3500 |  |  | 0
Chuveiro Elétrico |  | 4400 |  | 0 |  |  | Tanquinho lavar roupa |  |  | 300 |  |  | 0
Chuveiro Elétrico |  | 9800 |  | 0 |  |  | Televisor |  |  | 300 |  |  | 0
Computador/impressora |  | 190 |  | 0 |  |  | Torneira elétrica |  |  | 2500 |  |  | 0
Ebulidor |  | 1000 |  | 0 |  |  | Ventilador |  |  | 300 |  |  | 0
Enceradeira residencial |  | 300 |  | 0 |  |  | Ventilador teto |  |  | 120 |  |  | 0
Espremedor de Frutas |  | 250 |  | 0 |  |  | Vídeo Game |  |  | 15 |  |  | 0
Exaustor |  | 150 |  | 0
Ferro elétrico de passar roupa |  | 1000 |  | 0
Fogão elétrico 4 bocas |  | 1500 |  | 0
Fogão elétrico 6 bocas Grande |  | 3000 |  | 0
Forno de microondas |  | 700 |  | 0
Forno elétrico de embutir |  | 4500 |  | 0
Freezer horizontal grande |  | 500 |  | 0
Freezer horizontal médio |  | 373 |  | 0
Freezer vertical pequeno |  | 300 |  | 0
Geladeira comum |  | 300 |  | 0
Somatório de cargas instaladas não especiais em W:
Preencher as tabelas de cargas abaixo indicando a quantidade de equipamentos existentes ( O cálculo da carga instalada total em kw e a demanda em kva será feito automaticamente)*
Aquecedor de água por acumulação até 80 L | 1500 | Aquecedor de água por acumulação de 100 a 150 L | 2500 | Aquecedor de água por acumulação de 200 a 400 L | 4000 | Aquecedor de água por Tampa | 6000 | Aquecedor de ambiente | 1000 | Aspirador de pó residencial | 600 | Assadeira Grande | 1000
Quantidade: |  | Quantidade: |  | Quantidade: |  | Quantidade: |  | Quantidade: |  | Quantidade: |  | Quantidade:
Assadeira pequena | 500 | Banheira de Hidromassagem | 6600 | Batedeira de bolo | 100 | Cafeteira elétrica pequena uso doméstico | 600 | Cafeteira elétrica uso comercial | 1200 | Chuveiro Elétrico 127 V | 4400 | Chuveiro Elétrico 220 V | 6000
Quantidade: |  | Quantidade: |  | Quantidade: |  | Quantidade: |  | Quantidade: |  | Quantidade: |  | Quantidade:
Chuveiro 4 estações | 6500 | Aparelho de som | 80 | Ebulidor | 1000 | Enceradeira residencial | 300 | Espremedor de Frutas | 200 | Exaustor | 150 | Ferro elétrico automático de passar roupa | 1000
Quantidade: |  | Quantidade: |  | Quantidade: |  | Quantidade: |  | Quantidade: |  | Quantidade: |  | Quantidade:
Ferro elétrico simples de passar roupa | 500 | Fogão comum com acendedor | 90 | Fogão elétrico 4 bocas | 1500 | Fogão elétrico 6 bocas médio | 2100 | Fogão elétrico 6 bocas Grande | 2700 | Forno de microondas | 750 | Forno elétrico de embutir | 4500
Quantidade: |  | Quantidade: |  | Quantidade: |  | Quantidade: |  | Quantidade: |  | Quantidade: |  | Quantidade:
Freezer vertical pequeno | 300 | Freezer horizontal médio | 400 | Freezer horizontal grande | 500 | Geladeira comum | 250 | Geladeira duplex | 300 | Grill | 1200 | Impressora comum | 90
Quantidade: |  | Quantidade: |  | Quantidade: |  | Quantidade: |  | Quantidade: |  | Quantidade: |  | Quantidade:
Impressora a laser | 900 | Liquidificador doméstico | 200 | Lampada fluorescente | 20 | Lampada fluorescente | 40 | Máquina de lavar louças | 1500 | Máquina de lavar roupas com aquecimento | 1000 | Máquina de secar roupas | 3500
Quantidade: |  | Quantidade: |  | Quantidade: |  | Quantidade: |  | Quantidade: |  | Quantidade: |  | Quantidade:
Máquina para costurar | 100 | Máquina de lavar pratos | 1200 | Máquina de lavar roupas | 1500 | Máquina de xerox grande | 2000 | Máquina de xerox pequena | 1500 | Micro computador | 250 | Micro forno elétrico | 1000
Quantidade: |  | Quantidade: |  | Quantidade: |  |  |  | Quantidade: |  | Quantidade: |  | Quantidade:
Panela elétrica | 1200 | Raio X (dentista) | 1200 | Raio X (hospital) | 12100 | Refletor Odontológico | 150 | Sanduicheira | 640 | Sauna comercial | 12000 | Sauna residencial | 4500
Quantidade: |  | Quantidade: |  | Quantidade: |  | Quantidade: |  | Quantidade: |  | Quantidade: |  | Quantidade:
Scanner | 50 | Secador de cabelos grande | 1250 | Secador de cabelos pequeno | 700 | Secador de roupa comercial | 5000 | Secador de roupa residencial | 1100 | Televisor colorido | 200 | Televisor preto e branco | 90
Quantidade: |  | Quantidade: |  | Quantidade: |  | Quantidade: |  | Quantidade: |  | Quantidade: |  | Quantidade:
Torneira elétrica | 2000 | Vaporizador | 300 | Ventilador grande | 250 | Ventilador médio | 200 | Ventilador pequeno | 70 | Vídeo Game | 15
Quantidade: |  | Quantidade: |  | Quantidade: |  | Quantidade: |  | Quantidade: |  | Quantidade:
Use a tabela abaixao para informar outros equipamentos, caso necessário. | [7 empty] | Use a lista abaixo para informar ar-condicionados, caso necessário.
Equipamento | Nº Fases | Potência (W) | Qtde | P parcial (W) |  |  |  | AR CONDICIONADOS
| Trifásico | 1000 | 20 |  |  |  |  | Potência (BTU) | N° Fases |  | Qtde | P parcial (w)
TOTAL DAS CARGA NÃO ESPECIAIS |  |  | 20 | 0 |  |  |  | TOTAL |  |  | 0 | 0
Favor descrever a relação de cargas especiais ( motores, bombas d'água, etc) | [7 empty] | Sim
Equipamento |  |  | Nº de Fases |  |  |  |  | Potência de trabalho |  |  |  | Quantidade | Potência Total Absorvida (W)
[8 empty] | Unidade (CV ou KW) |  | Potênca Individual
[11 empty] | FALSE |  | 0 | 0
[11 empty] | FALSE |  | 0 | 0
[11 empty] | FALSE |  | 0 | 0
[11 empty] | FALSE |  | 0 | 0
[11 empty] | FALSE |  | 0 | 0
[11 empty] | FALSE |  | 0 | 0
[11 empty] | FALSE |  | 0 | 0
[11 empty] | FALSE |  | 0 | 0
[11 empty] | FALSE |  | 0 | 0
Haverá partida simultânea de motores?* |  |  |  |  | Se sim, descreva quais:
Soma das Cargas Especiais: | [12 empty] | 0
Soma Total das Cargas Instaladas: | [12 empty] | 0
Demanda (KVA): |  |  | 0
Disjuntor dimensionado conforme cargas informadas e norma ND-5.1(caso deseje alterar o disjuntor , favor alterar as cargas informadas):
Opções de proteção conforme Norma: |  |  |  |  | / |  |  |  | /
Selecione o disjuntor e tipo* desejado quando for preencher as informações da unidade consumidora
Unidade Consumidora 1
Tipo de Solicitação desejada:* |  | Conexão Nova |  |  | Classificação da Unidade Consumidora:* |  |  |  |  | Residencial
Conexão Nova
Disjuntor e Tipo:* | [5 empty] | Nº Predial:* |  |  |  | Complemento:
Atividade desenvolvida na unidade consumidora:*
Ramo de Atividade:*
Alteração de Carga ou Caixa Existente sem Alteração
Identificação:* | [5 empty] | Disjuntor:* |  | De:* |  |  | Para:*
[6 empty] | Complemento: |  | De: |  |  | Para:
Necessária Mudança de Local*
Caso o disjuntor indicado não seja o adequado para o atendimento da instalação e queira dimensionar um valor diferente, favor sinalizar no campo observação justificando a necessidade de outro disjuntor!
6. Padrão de Entrada, Ramal de Conexão e Kit de Instalação Interna
Não é necessário preencher esses campos
Se você pertence a um dos grupos informados , indique quais os itens garantidos pelo beneficio , selecionando "Sim" ou "Não" ao lado deles:
Padrão de Entrada:
Ramal de Conexão:
Kit de Instação Interna (3 lâmpadas, 2 tomadas e disjuntor):
Critérios dos benefícios:
• Caso o domicílio já tenha os itens do parágrafo anterior instalados, totalmente ou parcialmente, ou se o beneficiário manifestar não ter interesse, não haverá ressarcimento por esses itens.
7. Geração Distribuída
Possui sistema de geração em regime de paralelismo permanente sem injeção (GRID ZERO)?* | [5 empty] | Sim | [5 empty] | 0
DADOS DA GERAÇÃO EM REGIME DE PARALELISMO PERMANENTE SEM INJEÇÃO ( GRID ZERO)
Potência Ativa Instalada Total de Geração da Usina (kW) CX1: |  |  |  |  | Potência Ativa Instalada Total de Geração da Usina (kW) CX2: |  |  |  |  | Potência Ativa Instalada Total de Geração da Usina (kW) CX3:
Potência Total Módulos (kW): |  |  |  |  | Potência Total Módulos (kW): |  |  |  |  | Potência Total Módulos (kW):
Potência Total Inversores (kW): |  |  |  |  | Potência Total Inversores (kW): |  |  |  |  | Potência Total Inversores (kW):
Área dos Arranjos (m²): |  |  |  |  | Área dos Arranjos (m²): |  |  |  |  | Área dos Arranjos (m²):
Quantidade de Módulos: |  |  |  |  | Quantidade de Módulos: |  |  |  |  | Quantidade de Módulos:
Modelo dos Módulos: |  |  |  |  | Modelo dos Módulos: |  |  |  |  | Modelo dos Módulos:
Fabricante dos Módulos: |  |  |  |  | Fabricante dos Módulos: |  |  |  |  | Fabricante dos Módulos:
Quantidade de Inversores: |  |  |  |  | Quantidade de Inversores: |  |  |  |  | Quantidade de Inversores:
Modelo dos Inversores: |  |  |  |  | Modelo dos Inversores: |  |  |  |  | Modelo dos Inversores:
Fabricante dos Inversores: |  |  |  |  | Fabricante dos Inversores: |  |  |  |  | Fabricante dos Inversores:
7. Observações
Por ser verdade, firmo o presente para todos os fins de direito.
Alfenas, 11 de abril de 2025
(Local e data)
______________________________________________________________________________________________________________
Assinatura do(a) proprietário(a) ou representante legal
(A assinatura é obrigatória apenas para pedidos realizados presencialmente nas agências ou postos de atendimento)
*Campos de preenchimento obrigatório **Campos de preenchimento obrigatório para pessoa física
Figura 1- Distâncias do padrão de entrada à rede CEMIG
Figura 5- Exemplo de rede trifásica
Figura 4 - Exemplo de rede monofásica
Figura 6 - Tipos de rede Baixa tensão
Figura 3 - Código de descrição do transformador
Figura 2 - Distância do padrão de entrada à rede CEMIG

## Anexo-1 (2) (hidden)
UNIDADE CONSUMIDORA 2
Atividade Principal caixa 2: |  | Rural
Preencher as tabelas de cargas abaixo indicando a quantidade de equipamentos existentes ( O cálculo da carga instalada total em kw e a demanda em kva será feito automaticamente)
Aquecedor de água por acumulação até 80 L | 1500 |  | Aquecedor de água por acumulação de 100 a 150 L | 2500 | Aquecedor de água por acumulação de 200 a 400 L | 4000 | Aquecedor de água por Tampa | 6000 | Aquecedor de ambiente | 1000 | Aspirador de pó residencial | 600 | Assadeira Grande | 1000
Quantidade: |  |  | Quantidade: |  | Quantidade: |  | Quantidade: |  | Quantidade: |  | Quantidade: |  | Quantidade:
Assadeira pequena | 500 |  | Banheira de Hidromassagem | 6600 | Batedeira de bolo | 100 | Cafeteira elétrica pequena uso doméstico | 600 | Cafeteira elétrica uso comercial | 1200 | Chuveiro Elétrico 127 V | 4400 | Chuveiro Elétrico 220 V | 6000
Quantidade: |  |  | Quantidade: |  | Quantidade: |  | Quantidade: |  | Quantidade: |  | Quantidade: |  | Quantidade:
Chuveiro 4 estações | 6500 |  | Conjunto de som | 100 | Ebulidor | 1000 | Enceradeira residencial | 300 | Espremedor de Frutas | 200 | Exaustor | 150 | Ferro elétrico automático de passar roupa | 1000
Quantidade: |  |  | Quantidade: |  | Quantidade: |  | Quantidade: |  | Quantidade: |  | Quantidade: |  | Quantidade:
Ferro elétrico simples de passar roupa | 500 |  | Fogão comum com acendedor | 90 | Fogão elétrico 4 bocas | 1500 | Fogão elétrico 6 bocas médio | 2100 | Fogão elétrico 6 bocas Grande | 2700 | Forno de microondas | 750 | Forno elétrico de embutir | 4500
Quantidade: |  |  | Quantidade: |  | Quantidade: |  | Quantidade: |  | Quantidade: |  | Quantidade: |  | Quantidade:
Freezer vertical pequeno | 300 |  | Freezer horizontal médio | 400 | Freezer horizontal grande | 500 | Geladeira comum | 250 | Geladeira duplex | 300 | Grill | 1200 | Impressora comum | 90
Quantidade: |  |  | Quantidade: |  | Quantidade: |  | Quantidade: |  | Quantidade: |  | Quantidade: |  | Quantidade:
Impressora a laser | 900 |  | Liquidificador doméstico | 200 | Lampada fluorescente | 20 | Lampada fluorescente | 40 | Máquina de lavar louças | 1500 | Máquina de lavar roupas com aquecimento | 1000 | Máquina de secar roupas | 3500
Quantidade: |  |  | Quantidade: |  | Quantidade: |  | Quantidade: |  | Quantidade: |  | Quantidade: |  | Quantidade:
Máquina para costurar | 100 |  | Máquina de lavar pratos | 1200 | Máquina de lavar roupas | 1500 | Máquina de xerox grande | 2000 | Máquina de xerox pequena | 1500 | Micro computador | 250 | Micro forno elétrico | 1000
Quantidade: |  |  | Quantidade: |  | Quantidade: |  | Quantidade: |  | Quantidade: |  | Quantidade: |  | Quantidade:
Panela elétrica | 1200 |  | Raio X (dentista) | 1200 | Raio X (hospital) | 12100 | Refletor Odontológico | 150 | Sanduicheira | 640 | Sauna comercial | 12000 | Sauna residencial | 4500
Quantidade: |  |  | Quantidade: |  | Quantidade: |  | Quantidade: |  | Quantidade: |  | Quantidade: |  | Quantidade:
Scanner | 50 |  | Secador de cabelos grande | 1250 | Secador de cabelos pequeno | 700 | Secador de roupa comercial | 5000 | Secador de roupa residencial | 1100 | Televisor colorido | 200 | Televisor preto e branco | 90
Quantidade: |  |  | Quantidade: |  | Quantidade: |  | Quantidade: |  | Quantidade: |  | Quantidade: |  | Quantidade:
Torneira elétrica | 2000 |  | Vaporizador | 300 | Ventilador grande | 250 | Ventilador médio | 200 | Ventilador pequeno | 70 | Vídeo Game | 10
Quantidade: |  |  | Quantidade: |  | Quantidade: |  | Quantidade: |  | Quantidade: |  | Quantidade:
Use a tabela abaixao para informar outros equipamentos, caso necessário. | [8 empty] | Use a lista abaixo para informar ar-condicionados, caso necessário.
Equipamento | Nº Fases |  | Potência (W) | Qtde | P parcial (W) |  |  |  | AR CONDICIONADOS
[9 empty] | Potência (BTU) | N° Fases |  | Qtde | P parcial (w)
SOMA DAS CARGA NÃO ESPECIAIS |  |  |  | 0 | 0 |  |  |  | TOTAL |  |  | 0 | 0
Favor descrever a relação de cargas especiais ( motores, bombas d'água, etc) | [8 empty] | Sim
Equipamento |  |  |  | Nº de Fases |  |  |  |  | Potência de trabalho |  |  |  | Quantidade | Potência Total Absorvida (W)
[9 empty] | Unidade (CV ou KW) |  | Potênca Individual
[12 empty] | FALSE |  | 0 | 0
[12 empty] | FALSE |  | 0 | 0
[12 empty] | FALSE |  | 0 | 0
[12 empty] | FALSE |  | 0 | 0
[12 empty] | FALSE |  | 0 | 0
[12 empty] | FALSE |  | 0 | 0
[12 empty] | FALSE |  | 0 | 0
[12 empty] | FALSE |  | 0 | 0
[12 empty] | FALSE |  | 0 | 0
Haverá partida simultânea de motores?* | [5 empty] | Se sim, descreva quais:
Soma das Cargas Especiais: | [14 empty] | 0
Soma Total das Cargas Instaladas: | [13 empty] | 0
Demanda (KVA): |  |  |  |  | 0
Disjuntor sugerido conforme cargas informadas e norma ND-5.1(caso deseje alterar o disjuntor , favor alterar as cargas informadas):
Opções de proteção conforme Norma: | [5 empty] | / |  |  |  | /
Unidade Consumidora 2
Tipo de Solicitação desejada:* | [6 empty] | Atividade Principal:*
Conexão Nova
Disjuntor e Tipo:* | [6 empty] | Nº Predial:* |  |  |  |  | Caixa:
Atividade desenvolvida na unidade consumidora:*
Alteração de Carga ou Caixa Existente sem Alteração
Identificação:* | [6 empty] | Disjuntor:* |  | De: |  |  | Para:
[7 empty] | Complemento: |  | De: |  |  | Para:
Necessária Mudança de Local*
UNIDADE CONSUMIDORA 3
Atividade Principal caixa 3: |  |  | Rural
Preencher as tabelas de cargas abaixo indicando a quantidade de equipamentos existentes ( O cálculo da carga instalada total em kw e a demanda em kva será feito automaticamente)
Aquecedor de água por acumulação até 80 L | 1500 |  | Aquecedor de água por acumulação de 100 a 150 L | 2500 | Aquecedor de água por acumulação de 200 a 400 L | 4000 | Aquecedor de água por Tampa | 6000 | Aquecedor de ambiente | 1000 | Aspirador de pó residencial | 600 | Assadeira Grande | 1000
Quantidade: |  |  | Quantidade: |  | Quantidade: |  | Quantidade: |  | Quantidade: |  | Quantidade: |  | Quantidade:
Assadeira pequena | 500 |  | Banheira de Hidromassagem | 6600 | Batedeira de bolo | 100 | Cafeteira elétrica pequena uso doméstico | 600 | Cafeteira elétrica uso comercial | 1200 | Chuveiro Elétrico 127 V | 4400 | Chuveiro Elétrico 220 V | 6000
Quantidade: |  |  | Quantidade: |  | Quantidade: |  | Quantidade: |  | Quantidade: |  | Quantidade: |  | Quantidade:
Chuveiro 4 estações | 6500 |  | Conjunto de som | 100 | Ebulidor | 1000 | Enceradeira residencial | 300 | Espremedor de Frutas | 200 | Exaustor | 150 | Ferro elétrico automático de passar roupa | 1000
Quantidade: |  |  | Quantidade: |  | Quantidade: |  | Quantidade: |  | Quantidade: |  | Quantidade: |  | Quantidade:
Ferro elétrico simples de passar roupa | 500 |  | Fogão comum com acendedor | 90 | Fogão elétrico 4 bocas | 1500 | Fogão elétrico 6 bocas médio | 2100 | Fogão elétrico 6 bocas Grande | 2700 | Forno de microondas | 750 | Forno elétrico de embutir | 4500
Quantidade: |  |  | Quantidade: |  | Quantidade: |  | Quantidade: |  | Quantidade: |  | Quantidade: |  | Quantidade:
Freezer vertical pequeno | 300 |  | Freezer horizontal médio | 400 | Freezer horizontal grande | 500 | Geladeira comum | 250 | Geladeira duplex | 300 | Grill | 1200 | Impressora comum | 90
Quantidade: |  |  | Quantidade: |  | Quantidade: |  | Quantidade: |  | Quantidade: |  | Quantidade: |  | Quantidade:
Impressora a laser | 900 |  | Liquidificador doméstico | 200 | Lampada fluorescente | 20 | Lampada fluorescente | 40 | Máquina de lavar louças | 1500 | Máquina de lavar roupas com aquecimento | 1000 | Máquina de secar roupas | 3500
Quantidade: |  |  | Quantidade: |  | Quantidade: |  | Quantidade: |  | Quantidade: |  | Quantidade: |  | Quantidade:
Máquina para costurar | 100 |  | Máquina de lavar pratos | 1200 | Máquina de lavar roupas | 1500 | Máquina de xerox grande | 2000 | Máquina de xerox pequena | 1500 | Micro computador | 250 | Micro forno elétrico | 1000
Quantidade: |  |  | Quantidade: |  | Quantidade: |  | Quantidade: |  | Quantidade: |  | Quantidade: |  | Quantidade:
Panela elétrica | 1200 |  | Raio X (dentista) | 1200 | Raio X (hospital) | 12100 | Refletor Odontológico | 150 | Sanduicheira | 640 | Sauna comercial | 12000 | Sauna residencial | 4500
Quantidade: |  |  | Quantidade: |  | Quantidade: |  | Quantidade: |  | Quantidade: |  | Quantidade: |  | Quantidade:
Scanner | 50 |  | Secador de cabelos grande | 1250 | Secador de cabelos pequeno | 700 | Secador de roupa comercial | 5000 | Secador de roupa residencial | 1100 | Televisor colorido | 200 | Televisor preto e branco | 90
Quantidade: |  |  | Quantidade: |  | Quantidade: |  | Quantidade: |  | Quantidade: |  | Quantidade: |  | Quantidade:
Torneira elétrica | 2000 |  | Vaporizador | 300 | Ventilador grande | 250 | Ventilador médio | 200 | Ventilador pequeno | 70 | Vídeo Game | 10
Quantidade: |  |  | Quantidade: |  | Quantidade: |  | Quantidade: |  | Quantidade: |  | Quantidade:
Use a tabela abaixao para informar outros equipamentos, caso necessário. | [8 empty] | Use a lista abaixo para informar ar-condicionados, caso necessário.
Equipamento | Nº Fases |  | Potência (W) | Qtde | P parcial (W) |  |  |  | AR CONDICIONADOS
[9 empty] | Potência (BTU) | N° Fases |  | Qtde | P parcial (w)
SOMA DAS CARGA NÃO ESPECIAIS |  |  |  | 0 | 0 |  |  |  | TOTAL |  | 0 | 0 | 0
Há motores, bomba d'água ou outras cargas especiais?* | [8 empty] | Sim
Equipamento |  |  |  | Nº de Fases* |  |  |  |  | Potência de trabalho |  |  |  | Quantidade* | Potência Total Absorvida (W)
[9 empty] | Unidade (CV ou KW) |  | Potênca Individual
[12 empty] | FALSE |  | 0 | 0
[12 empty] | FALSE |  | 0 | 0
[12 empty] | FALSE |  | 0 | 0
[12 empty] | FALSE |  | 0 | 0
[12 empty] | FALSE |  | 0 | 0
[12 empty] | FALSE |  | 0 | 0
[12 empty] | FALSE |  | 0 | 0
[12 empty] | FALSE |  | 0 | 0
[12 empty] | FALSE |  | 0 | 0
Haverá partida simultânea de motores?* | [5 empty] | Se sim, descreva quais:
Soma das Cargas Especiais: | [13 empty] | 0
Soma Total das Cargas Instaladas: | [13 empty] | 0
Demanda (KVA): |  |  |  |  | 0
Disjuntor sugerido conforme cargas informadas e norma ND-5.1(caso deseje alterar o disjuntor , favor alterar as cargas informadas):
Opções de proteção conforme Norma: | [5 empty] | / |  |  |  | /
Unidade Consumidora 3
Tipo de Solicitação desejada:* | [6 empty] | Atividade Principal:*
Conexão Nova
Disjuntor e Tipo:* | [6 empty] | Nº Predial:* |  |  |  | Complemento:
Atividade desenvolvida na unidade consumidora:*
Ramo de Atividade:*
Alteração de Carga ou Caixa Existente sem Alteração
Identificação:* | [6 empty] | Disjuntor:* |  | De: |  |  | Para:
[7 empty] | Complemento: |  | De: |  |  | Para:
Necessária Mudança de Local*

## Anexo-1
UNIDADE CONSUMIDORA 2
Atividade Principal caixa 2: |  | Rural
FAVOR INFORMAR A RELAÇÃO DE CARGAS INSTALADAS COMUNS (NÃO ESPECIAIS):
NOME |  |  | CARGA (W) | QTDE | TOTAL PARCIAL |  |  | NOME |  |  | CARGA (W) |  | QTDE | TOTAL PARCIAL
Alarme residencial |  |  | 42 |  |  |  |  | Geladeira duplex |  |  | 145
Aparelho de som |  |  | 80 |  |  |  |  | Grill/Sanduicheira |  |  | 750
Aquecedor água p/ passagem |  |  | 6000 |  |  |  |  | Impressora a laser |  |  | 400
Aquecedor de água |  |  | 1800 |  |  |  |  | Lampada fluorescente |  |  | 20
Aquecedor de ambiente |  |  | 1550 |  |  |  |  | Lampada fluorescente |  |  | 40
Ar-condicionado (10000 BTU) |  |  | 1350 |  |  |  |  | Lampada LED |  |  | 18
Ar-condicionado (12000 BTU) |  |  | 1450 |  |  |  |  | Lampada LED |  |  | 10
Ar-condicionado (14000 BTU) |  |  | 2000 |  |  |  |  | Liquidificador doméstico |  |  | 300
Ar-condicionado (18000 BTU) |  |  | 2100 |  |  |  |  | Máquina copiadora |  |  | 1270
Ar-condicionado (20000 BTU) |  |  | 2800 |  |  |  |  | Máquina de lavar |  |  | 1000
Ar-condicionado (30000 BTU) |  |  | 3600 |  |  |  |  | Máquina de lavar e secar |  |  | 1200
Ar-condicionado (7500 BTU) |  |  | 1000 |  |  |  |  | Máquina de lavar louças |  |  | 1500
Adega Climatizada |  |  | 300 |  |  |  |  | Micro computador |  |  | 120
Aspirador de pó residencial |  |  | 600 |  |  |  |  | Máquina para costurar |  |  | 100
Batedeira de bolo |  |  | 100 |  |  |  |  | Panela elétrica |  |  | 1100
Bebedouro elétrico |  |  | 210 |  |  |  |  | Raio X |  |  | 25000
Cafeteira elétrica uso comercial |  |  | 1200 |  |  |  |  | Sauna comercial |  |  | 15000
Cafeteira pequena |  |  | 600 |  |  |  |  | Sauna residencial |  |  | 5000
Cerca elétrica |  |  | 42 |  |  |  |  | Secador de cabelos |  |  | 1000
Chuveiro Elétrico |  |  | 6600 |  |  |  |  | Secador de roupa |  |  | 3500
Chuveiro Elétrico |  |  | 4400 |  |  |  |  | Tanquinho lavar roupa |  |  | 300
Chuveiro Elétrico |  |  | 9800 |  |  |  |  | Televisor |  |  | 300
Computador/impressora |  |  | 190 |  |  |  |  | Torneira elétrica |  |  | 2500
Ebulidor |  |  | 1000 |  |  |  |  | Ventilador |  |  | 300
Enceradeira residencial |  |  | 300 |  |  |  |  | Ventilador teto |  |  | 120
Espremedor de Frutas |  |  | 250 |  |  |  |  | Vídeo Game |  |  | 15
Exaustor |  |  | 150
Ferro elétrico de passar roupa |  |  | 1000 |  |  |  |  | Use a tabela abaixao para informar outros equipamentos, caso necessário.
Fogão elétrico 4 bocas |  |  | 1500 |  |  |  |  | Equipamento |  | Nº Fases |  | Potência (W) | Qtde | P parcial (W)
Fogão elétrico 6 bocas Grande |  |  | 3000
Forno de microondas |  |  | 700
Forno elétrico de embutir |  |  | 4500
Freezer horizontal grande |  |  | 500
Freezer horizontal médio |  |  | 373
Freezer vertical pequeno |  |  | 300
Geladeira comum |  |  | 300 |  |  |  |  | SOMA DAS CARGA NÃO ESPECIAIS |  |  |  |  | 0 | 0
TOTAL DAS CARGA NÃO ESPECIAIS | [12 empty] | 0
Aquecedor de água por acumulação até 80 L | 1500 |  | Aquecedor de água por acumulação de 100 a 150 L | 2500 | Aquecedor de água por acumulação de 200 a 400 L | 4000 | Aquecedor de água por Tampa | 6000 | Aquecedor de ambiente | 1000 | Aspirador de pó residencial | 600 | Assadeira Grande | 1000
Quantidade: |  |  | Quantidade: |  | Quantidade: |  | Quantidade: |  | Quantidade: |  | Quantidade: |  | Quantidade:
Assadeira pequena | 500 |  | Banheira de Hidromassagem | 6600 | Batedeira de bolo | 100 | Cafeteira elétrica pequena uso doméstico | 600 | Cafeteira elétrica uso comercial | 1200 | Chuveiro Elétrico 127 V | 4400 | Chuveiro Elétrico 220 V | 6000
Quantidade: |  |  | Quantidade: |  | Quantidade: |  | Quantidade: |  | Quantidade: |  | Quantidade: |  | Quantidade:
Chuveiro 4 estações | 6500 |  | Conjunto de som | 100 | Ebulidor | 1000 | Enceradeira residencial | 300 | Espremedor de Frutas | 200 | Exaustor | 150 | Ferro elétrico automático de passar roupa | 1000
Quantidade: |  |  | Quantidade: |  | Quantidade: |  | Quantidade: |  | Quantidade: |  | Quantidade: |  | Quantidade:
Ferro elétrico simples de passar roupa | 500 |  | Fogão comum com acendedor | 90 | Fogão elétrico 4 bocas | 1500 | Fogão elétrico 6 bocas médio | 2100 | Fogão elétrico 6 bocas Grande | 2700 | Forno de microondas | 750 | Forno elétrico de embutir | 4500
Quantidade: |  |  | Quantidade: |  | Quantidade: |  | Quantidade: |  | Quantidade: |  | Quantidade: |  | Quantidade:
Freezer vertical pequeno | 300 |  | Freezer horizontal médio | 400 | Freezer horizontal grande | 500 | Geladeira comum | 250 | Geladeira duplex | 300 | Grill | 1200 | Impressora comum | 90
Quantidade: |  |  | Quantidade: |  | Quantidade: |  | Quantidade: |  | Quantidade: |  | Quantidade: |  | Quantidade:
Impressora a laser | 900 |  | Liquidificador doméstico | 200 | Lampada fluorescente | 20 | Lampada fluorescente | 40 | Máquina de lavar louças | 1500 | Máquina de lavar roupas com aquecimento | 1000 | Máquina de secar roupas | 3500
Quantidade: |  |  | Quantidade: |  | Quantidade: |  | Quantidade: |  | Quantidade: |  | Quantidade: |  | Quantidade:
Máquina para costurar | 100 |  | Máquina de lavar pratos | 1200 | Máquina de lavar roupas | 1500 | Máquina de xerox grande | 2000 | Máquina de xerox pequena | 1500 | Micro computador | 250 | Micro forno elétrico | 1000
Quantidade: |  |  | Quantidade: |  | Quantidade: |  | Quantidade: |  | Quantidade: |  | Quantidade: |  | Quantidade:
Panela elétrica | 1200 |  | Raio X (dentista) | 1200 | Raio X (hospital) | 12100 | Refletor Odontológico | 150 | Sanduicheira | 640 | Sauna comercial | 12000 | Sauna residencial | 4500
Quantidade: |  |  | Quantidade: |  | Quantidade: |  | Quantidade: |  | Quantidade: |  | Quantidade: |  | Quantidade:
Scanner | 50 |  | Secador de cabelos grande | 1250 | Secador de cabelos pequeno | 700 | Secador de roupa comercial | 5000 | Secador de roupa residencial | 1100 | Televisor colorido | 200 | Televisor preto e branco | 90
Quantidade: |  |  | Quantidade: |  | Quantidade: |  | Quantidade: |  | Quantidade: |  | Quantidade: |  | Quantidade:
Torneira elétrica | 2000 |  | Vaporizador | 300 | Ventilador grande | 250 | Ventilador médio | 200 | Ventilador pequeno | 70 | Vídeo Game | 10
Quantidade: |  |  | Quantidade: |  | Quantidade: |  | Quantidade: |  | Quantidade: |  | Quantidade:
Use a tabela abaixao para informar outros equipamentos, caso necessário. | [8 empty] | Use a lista abaixo para informar ar-condicionados, caso necessário.
Equipamento | Nº Fases |  | Potência (W) | Qtde | P parcial (W) |  |  |  | AR CONDICIONADOS
[9 empty] | Potência (BTU) | N° Fases |  | Qtde | P parcial (w)
SOMA DAS CARGA NÃO ESPECIAIS |  |  |  | 0 | 0 |  |  |  | TOTAL |  |  | 0 | 0
Favor descrever a relação de cargas especiais ( motores, bombas d'água, etc) | [8 empty] | Sim
Equipamento |  |  |  | Nº de Fases |  |  |  |  | Potência de trabalho |  |  |  | Quantidade | Potência Total Absorvida (W)
[9 empty] | Unidade (CV ou KW) |  | Potênca Individual
[12 empty] | FALSE |  | 0 | 0
[12 empty] | FALSE |  | 0 | 0
[12 empty] | FALSE |  | 0 | 0
[12 empty] | FALSE |  | 0 | 0
[12 empty] | FALSE |  | 0 | 0
[12 empty] | FALSE |  | 0 | 0
[12 empty] | FALSE |  | 0 | 0
[12 empty] | FALSE |  | 0 | 0
[12 empty] | FALSE |  | 0 | 0
Haverá partida simultânea de motores?* | [5 empty] | Se sim, descreva quais:
Soma das Cargas Especiais: | [13 empty] | 0
Soma Total das Cargas Instaladas: | [13 empty] | 0
Demanda (KVA): |  |  |  |  | 0
Disjuntor sugerido conforme cargas informadas e norma ND-5.1(caso deseje alterar o disjuntor , favor alterar as cargas informadas):
Opções de proteção conforme Norma: | [5 empty] | / |  |  |  | /
Unidade Consumidora 2
Tipo de Solicitação desejada:* | [6 empty] | Atividade Principal:*
Conexão Nova
Disjuntor e Tipo:* | [6 empty] | Nº Predial:* |  |  |  |  | Caixa:
Atividade desenvolvida na unidade consumidora:*
Alteração de Carga ou Caixa Existente sem Alteração
Identificação:* | [6 empty] | Disjuntor:* |  | De: |  |  | Para:
[7 empty] | Complemento: |  | De: |  |  | Para:
Necessária Mudança de Local*
UNIDADE CONSUMIDORA 3
Atividade Principal caixa 3: |  |  | Rural
FAVOR INFORMAR A RELAÇÃO DE CARGAS INSTALADAS COMUNS (NÃO ESPECIAIS):
NOME |  |  | CARGA (W) | QTDE | TOTAL PARCIAL |  |  | NOME |  |  | CARGA (W) |  | QTDE | TOTAL PARCIAL
Alarme residencial |  |  | 42 |  |  |  |  | Geladeira duplex |  |  | 145
Aparelho de som |  |  | 80 |  |  |  |  | Grill/Sanduicheira |  |  | 750
Aquecedor água p/ passagem |  |  | 6000 |  |  |  |  | Impressora a laser |  |  | 400
Aquecedor de água |  |  | 1800 |  |  |  |  | Lampada fluorescente |  |  | 20
Aquecedor de ambiente |  |  | 1550 |  |  |  |  | Lampada fluorescente |  |  | 40
Ar-condicionado (10000 BTU) |  |  | 1350 |  |  |  |  | Lampada LED |  |  | 18
Ar-condicionado (12000 BTU) |  |  | 1450 |  |  |  |  | Lampada LED |  |  | 10
Ar-condicionado (14000 BTU) |  |  | 2000 |  |  |  |  | Liquidificador doméstico |  |  | 300
Ar-condicionado (18000 BTU) |  |  | 2100 |  |  |  |  | Máquina copiadora |  |  | 1270
Ar-condicionado (20000 BTU) |  |  | 2800 |  |  |  |  | Máquina de lavar |  |  | 1000
Ar-condicionado (30000 BTU) |  |  | 3600 |  |  |  |  | Máquina de lavar e secar |  |  | 1200
Ar-condicionado (7500 BTU) |  |  | 1000 |  |  |  |  | Máquina de lavar louças |  |  | 1500
Adega Climatizada |  |  | 300 |  |  |  |  | Micro computador |  |  | 120
Aspirador de pó residencial |  |  | 600 |  |  |  |  | Máquina para costurar |  |  | 100
Batedeira de bolo |  |  | 100 |  |  |  |  | Panela elétrica |  |  | 1100
Bebedouro elétrico |  |  | 210 |  |  |  |  | Raio X |  |  | 25000
Cafeteira elétrica uso comercial |  |  | 1200 |  |  |  |  | Sauna comercial |  |  | 15000
Cafeteira pequena |  |  | 600 |  |  |  |  | Sauna residencial |  |  | 5000
Cerca elétrica |  |  | 42 |  |  |  |  | Secador de cabelos |  |  | 1000
Chuveiro Elétrico |  |  | 6600 |  |  |  |  | Secador de roupa |  |  | 3500
Chuveiro Elétrico |  |  | 4400 |  |  |  |  | Tanquinho lavar roupa |  |  | 300
Chuveiro Elétrico |  |  | 9800 |  |  |  |  | Televisor |  |  | 300
Computador/impressora |  |  | 190 |  |  |  |  | Torneira elétrica |  |  | 2500
Ebulidor |  |  | 1000 |  |  |  |  | Ventilador |  |  | 300
Enceradeira residencial |  |  | 300 |  |  |  |  | Ventilador teto |  |  | 120
Espremedor de Frutas |  |  | 250 |  |  |  |  | Vídeo Game |  |  | 15
Exaustor |  |  | 150
Ferro elétrico de passar roupa |  |  | 1000 |  |  |  |  | Use a tabela abaixao para informar outros equipamentos, caso necessário.
Fogão elétrico 4 bocas |  |  | 1500 |  |  |  |  | Equipamento |  | Nº Fases |  | Potência (W) | Qtde | P parcial (W)
Fogão elétrico 6 bocas Grande |  |  | 3000
Forno de microondas |  |  | 700
Forno elétrico de embutir |  |  | 4500
Freezer horizontal grande |  |  | 500
Freezer horizontal médio |  |  | 373
Freezer vertical pequeno |  |  | 300
Geladeira comum |  |  | 300 |  |  |  |  | SOMA DAS CARGA NÃO ESPECIAIS |  |  |  |  | 0 | 0
TOTAL DAS CARGA NÃO ESPECIAIS | [12 empty] | 0
Aquecedor de água por acumulação até 80 L | 1500 |  | Aquecedor de água por acumulação de 100 a 150 L | 2500 | Aquecedor de água por acumulação de 200 a 400 L | 4000 | Aquecedor de água por Tampa | 6000 | Aquecedor de ambiente | 1000 | Aspirador de pó residencial | 600 | Assadeira Grande | 1000
Quantidade: |  |  | Quantidade: |  | Quantidade: |  | Quantidade: |  | Quantidade: |  | Quantidade: |  | Quantidade:
Assadeira pequena | 500 |  | Banheira de Hidromassagem | 6600 | Batedeira de bolo | 100 | Cafeteira elétrica pequena uso doméstico | 600 | Cafeteira elétrica uso comercial | 1200 | Chuveiro Elétrico 127 V | 4400 | Chuveiro Elétrico 220 V | 6000
Quantidade: |  |  | Quantidade: |  | Quantidade: |  | Quantidade: |  | Quantidade: |  | Quantidade: |  | Quantidade:
Chuveiro 4 estações | 6500 |  | Conjunto de som | 100 | Ebulidor | 1000 | Enceradeira residencial | 300 | Espremedor de Frutas | 200 | Exaustor | 150 | Ferro elétrico automático de passar roupa | 1000
Quantidade: |  |  | Quantidade: |  | Quantidade: |  | Quantidade: |  | Quantidade: |  | Quantidade: |  | Quantidade:
Ferro elétrico simples de passar roupa | 500 |  | Fogão comum com acendedor | 90 | Fogão elétrico 4 bocas | 1500 | Fogão elétrico 6 bocas médio | 2100 | Fogão elétrico 6 bocas Grande | 2700 | Forno de microondas | 750 | Forno elétrico de embutir | 4500
Quantidade: |  |  | Quantidade: |  | Quantidade: |  | Quantidade: |  | Quantidade: |  | Quantidade: |  | Quantidade:
Freezer vertical pequeno | 300 |  | Freezer horizontal médio | 400 | Freezer horizontal grande | 500 | Geladeira comum | 250 | Geladeira duplex | 300 | Grill | 1200 | Impressora comum | 90
Quantidade: |  |  | Quantidade: |  | Quantidade: |  | Quantidade: |  | Quantidade: |  | Quantidade: |  | Quantidade:
Impressora a laser | 900 |  | Liquidificador doméstico | 200 | Lampada fluorescente | 20 | Lampada fluorescente | 40 | Máquina de lavar louças | 1500 | Máquina de lavar roupas com aquecimento | 1000 | Máquina de secar roupas | 3500
Quantidade: |  |  | Quantidade: |  | Quantidade: |  | Quantidade: |  | Quantidade: |  | Quantidade: |  | Quantidade:
Máquina para costurar | 100 |  | Máquina de lavar pratos | 1200 | Máquina de lavar roupas | 1500 | Máquina de xerox grande | 2000 | Máquina de xerox pequena | 1500 | Micro computador | 250 | Micro forno elétrico | 1000
Quantidade: |  |  | Quantidade: |  | Quantidade: |  | Quantidade: |  | Quantidade: |  | Quantidade: |  | Quantidade:
Panela elétrica | 1200 |  | Raio X (dentista) | 1200 | Raio X (hospital) | 12100 | Refletor Odontológico | 150 | Sanduicheira | 640 | Sauna comercial | 12000 | Sauna residencial | 4500
Quantidade: |  |  | Quantidade: |  | Quantidade: |  | Quantidade: |  | Quantidade: |  | Quantidade: |  | Quantidade:
Scanner | 50 |  | Secador de cabelos grande | 1250 | Secador de cabelos pequeno | 700 | Secador de roupa comercial | 5000 | Secador de roupa residencial | 1100 | Televisor colorido | 200 | Televisor preto e branco | 90
Quantidade: |  |  | Quantidade: |  | Quantidade: |  | Quantidade: |  | Quantidade: |  | Quantidade: |  | Quantidade:
Torneira elétrica | 2000 |  | Vaporizador | 300 | Ventilador grande | 250 | Ventilador médio | 200 | Ventilador pequeno | 70 | Vídeo Game | 10
Quantidade: |  |  | Quantidade: |  | Quantidade: |  | Quantidade: |  | Quantidade: |  | Quantidade:
Use a lista abaixo para informar ar-condicionados, caso necessário.
AR CONDICIONADOS
[9 empty] | Potência (BTU) | N° Fases |  | Qtde | P parcial (w)
[9 empty] | TOTAL |  | 0 | 0 | 0
Há motores, bomba d'água ou outras cargas especiais?* | [8 empty] | Sim
Equipamento |  |  |  | Nº de Fases* |  |  |  |  | Potência de trabalho |  |  |  | Quantidade* | Potência Total Absorvida (W)
[9 empty] | Unidade (CV ou KW) |  | Potênca Individual
[12 empty] | FALSE |  | 0 | 0
[12 empty] | FALSE |  | 0 | 0
[12 empty] | FALSE |  | 0 | 0
[12 empty] | FALSE |  | 0 | 0
[12 empty] | FALSE |  | 0 | 0
[12 empty] | FALSE |  | 0 | 0
[12 empty] | FALSE |  | 0 | 0
[12 empty] | FALSE |  | 0 | 0
[12 empty] | FALSE |  | 0 | 0
Haverá partida simultânea de motores?* | [5 empty] | Se sim, descreva quais:
Soma das Cargas Especiais: | [13 empty] | 0
Soma Total das Cargas Instaladas: | [13 empty] | 0
Demanda (KVA): |  |  |  |  | 0
Disjuntor sugerido conforme cargas informadas e norma ND-5.1(caso deseje alterar o disjuntor , favor alterar as cargas informadas):
Opções de proteção conforme Norma: | [5 empty] | / |  |  |  | /
Unidade Consumidora 3
Tipo de Solicitação desejada:* | [6 empty] | Atividade Principal:*
Conexão Nova
Disjuntor e Tipo:* | [6 empty] | Nº Predial:* |  |  |  | Complemento:
Atividade desenvolvida na unidade consumidora:*
Ramo de Atividade:*
Alteração de Carga ou Caixa Existente sem Alteração
Identificação:* | [6 empty] | Disjuntor:* |  | De: |  |  | Para:
[7 empty] | Complemento: |  | De: |  |  | Para:
Necessária Mudança de Local*

## Validação formulário (hidden)
CPF | 0 | 0
CPF | 0 | 0 | 0 | 0 | 0 | 0 | 0 | 0 | 0 | 0 | 0
Dígito | 10 | 9 | 8 | 7 | 6 | 5 | 4 | 3 | 2 | 1 | 0
Mult | 0 | 0 | 0 | 0 | 0 | 0 | 0 | 0 | 0
Soma | 0 | Resto | 0 | 1º Dig. Ver. | 0
2
CPF | 0 | 0 | 0 | 0 | 0 | 0 | 0 | 0 | 0 | 0 | 0
Dígito | 11 | 10 | 9 | 8 | 7 | 6 | 5 | 4 | 3 | 2
Mult | 0 | 0 | 0 | 0 | 0 | 0 | 0 | 0 | 0 | 0
Soma | 0 | Resto | 0 | 2º Dig. Ver. | 0
Verificação | TRUE
CNPJ | 0 | 0
CNPJ | 0 | 0 | 0 | 0 | 0 | 0 | 0 | 0 | 0 | 0 | 0 | 0 | 0 | 0
Extract | 13 | 12 | 11 | 10 | 9 | 8 | 7 | 6 | 5 | 4 | 3 | 2 | 1 | 0
Dígitos | 5 | 4 | 3 | 2 | 9 | 8 | 7 | 6 | 5 | 4 | 3 | 2
Mult | 0 | 0 | 0 | 0 | 0 | 0 | 0 | 0 | 0 | 0 | 0 | 0
Soma | 0 | Resto | 0 | 1º Dig. Ver. | 0
CNPJ | 0 | 0 | 0 | 0 | 0 | 0 | 0 | 0 | 0 | 0 | 0 | 0 | 0 | 0
Dígito | 6 | 5 | 4 | 3 | 2 | 9 | 8 | 7 | 6 | 5 | 4 | 3 | 2
Mult | 0 | 0 | 0 | 0 | 0 | 0 | 0 | 0 | 0 | 0 | 0 | 0 | 0
Soma | 0 | Resto | 0 | 2º Dig. Ver. | 0
Verificação | TRUE
4. | Primeiro ponto em propriedade rural.
Novo ponto em propriedade rural já eletrificada.
Desmembramento de propriedade rural.
Novo ponto em área já eletrificada e desmembrada da propriedade rural.
Parcelamento de solo rural para fins urbandos (Ex.: condomínio, loteamento, chacreamento, granjeamento, núcleos de domicílios ou área de sítios de lazer).
Outro tipo de atendimento.
1
|  |  |  | 2 | 3
| Campo | Prenchimento | Válido? | Tipo
1. Tipo de solicitação | Zona de localização:* | 0 | FALSE
| Quantidade de caixas:* | 0 | FALSE
2. Dados do Proprietário (Titular da conta de energia ou proprietário/possuidor do imóvel) | Nome Completo (sem abreviações):* | 0 | FALSE
| CPF/CNPJ:* | 0 | FALSE
| Telefone do proprietário:* | 0 | FALSE
| Possui NIS para cadastro da Tarifa Social?** | 0 | TRUE
| Se sim, número do NIS:* | 0 | TRUE
3. Email ou Endereço para Correspondência/Entrega da Conta | Deseja escolher uma data de Vencimento da Fatura:* | 0 | FALSE
| Data | 0 | TRUE
| Deseja receber a fatura no e-mail informado neste formulário?* | 0 | FALSE
| Rua/Av: | 0 | TRUE
| Bairro/Distrito: | 0 | TRUE
| Município: | 0 | TRUE
| Nº: | 0 | TRUE
| CEP: | 0 | TRUE
| Estado: | 0 | TRUE
4. Dados da Propriedade a ser Atendida | Latitude: | 0 | TRUE
| Longitude: | 0 | TRUE
| Endereço:* | 0 | TRUE
| Bairro:* | 0 | TRUE
| Município:* | 0 | TRUE
| Nº:* | 0 | TRUE
| CEP:* | 0 | TRUE
| Estado:* | 0 | TRUE
| Distrito/Comunidade/Região: | 0
| Município:* | 0 | TRUE
| Nome da propriedade: | 0
| O padrão está pronto para ser ligado?* | 0 | FALSE
| A Unidade Consumidora encontra-se inserida em Área de Preservação Permanente – APP e/ou Unidades de conservação? (próximo a rios, nascentes, corpos d’água, áreas protegidas,parques, reservas florestais, estações ecológicas) | 0
| Se possível, informar o tipo de rede de baixa tensão que atende o local (ver Imagem 4,5 e 6):* | Trifásica | TRUE
5. Relação de Cargas Instaladas (equipamentos elétricos em condições de entrar em operação) para domicílios e edifícios habitáveis sujeitos à inspeção da CEMIG D |  |  |  |  | FALSE
| Cargas | 0 | FALSE |  |  | TRUE
0
| Haverá partida simultânea de motores?* | 0 | FALSE |  |  | 1- Instalar Disjuntor (Ind.>75kW ou Geral)
| Se sim, descreva quais: | 0 | TRUE
Unidade Consumidora 1
| Tipo de Solicitação desejada:* | 0 | FALSE
| Classificação da Unidade Consumidora:* | 0 | FALSE |  |  | 2- Alterar Disjuntor (Ind.>75+kW ou Geral)
| Nº Predial:* | 320 | TRUE
| Disjuntor e Tipo:* | C8-TRIPOLAR 200 A | TRUE
| Atividade desenvolvida na unidade consumidora:* | 0 | TRUE |  |  | 3- Não Alterar o Disjuntor Geral
| Ramo de Atividade: | 0 | TRUE
| Identificação:* | 0 | TRUE
| 0 | 0 | TRUE
| Disjuntor de:* | 0 | TRUE
| Para:* | 0 | TRUE
| Necessária Mudança de Local* | 0 | TRUE
não tem mais | Não tem itens obrigatórios
não tem mais | Possui sistema de geração em regime de paralelismo permanente sem injeção (GRID ZERO)?* | 1 | TRUE
| DADOS DA GERAÇÃO EM REGIME DE PARALELISMO PERMANENTE SEM INJEÇÃO ( GRID ZERO) | 1 | TRUE |  | 0
Disjuntores
| Disjuntor escolhido | 0 | FALSE
| Validate | Zona de localização:* | FALSE
| Opa! Parece que falta preencher o campo Zona de localização:* | Zona de localização:*

## SUB-CLASSE_RURAL (hidden)
|  |  |  | ORDEM | ATIVIDADE ECONOMICA
|  |  |  | 51 | 9001
Classe/Sub | Ramo Ativ. | Precedente | Denominação | Denom.
1001 | X001 |  | Residência | X001-Residência
1002 | X001 |  | Residência | X001-Residência
1003 | X001 |  | Residência | X001-Residência
1004 | X001 |  | Residência | X001-Residência
1005 | X001 |  | Residência | X001-Residência
1050 | X001 |  | Residência | X001-Residência
1052 | X001 |  | Residência | X001-Residência
1053 | X001 |  | Residência | X001-Residência
1054 | X001 |  | Residência | X001-Residência
1055 | X001 |  | Residência | X001-Residência
1061 | X001 |  | Residência | X001-Residência
1062 | X001 |  | Residência | X001-Residência
1063 | X001 |  | Residência | X001-Residência
1064 | X001 |  | Residência | X001-Residência
1065 | X001 |  | Residência | X001-Residência
2001 | 500301 |  | Extração de carvão mineral | 500301-Extração de carvão mineral
2001 | 500302 |  | Beneficiamento de carvão mineral | 500302-Beneficiamento de carvão mineral
2001 | 600001 |  | Extração de petróleo e gás natural | 600001-Extração de petróleo e gás natural
2001 | 600002 |  | Extração e beneficiamento de xisto | 600002-Extração e beneficiamento de xisto
2001 | 600003 |  | Extração e beneficiamento de areias betuminosas | 600003-Extração e beneficiamento de areias betuminosas
2001 | 710301 |  | Extração de minério de ferro | 710301-Extração de minério de ferro
2001 | 710302 |  | Pelotização, sinterização e outros beneficiamentos de minério de ferro | 710302-Pelotização, sinterização e outros beneficiamentos de minério de ferro
2001 | 721901 |  | Extração de minério de alumínio | 721901-Extração de minério de alumínio
2001 | 721902 |  | Beneficiamento de minério de alumínio | 721902-Beneficiamento de minério de alumínio
2001 | 722701 |  | Extração de minério de estanho | 722701-Extração de minério de estanho
2001 | 722702 |  | Beneficiamento de minério de estanho | 722702-Beneficiamento de minério de estanho
2001 | 723501 |  | Extração de minério de manganês | 723501-Extração de minério de manganês
2001 | 723502 |  | Beneficiamento de minério de manganês | 723502-Beneficiamento de minério de manganês
2001 | 724301 |  | Extração de minério de metais preciosos | 724301-Extração de minério de metais preciosos
2001 | 724302 |  | Beneficiamento de minério de metais preciosos | 724302-Beneficiamento de minério de metais preciosos
2001 | 725100 |  | Extração de minerais radioativos | 725100-Extração de minerais radioativos
2001 | 729401 |  | Extração de minérios de nióbio e titânio | 729401-Extração de minérios de nióbio e titânio
2001 | 729402 |  | Extração de minério de tungstênio | 729402-Extração de minério de tungstênio
2001 | 729403 |  | Extração de minério de níquel | 729403-Extração de minério de níquel
2001 | 729404 |  | Extração de minérios de cobre, chumbo, zinco e outros minerais metálicos não-ferrosos | 729404-Extração de minérios de cobre, chumbo, zinco e outros minerais metálicos não-ferrosos
2001 | 729405 |  | Beneficiamento de minérios de cobre, chumbo, zinco e outros minerais metálicos não-ferrosos | 729405-Beneficiamento de minérios de cobre, chumbo, zinco e outros minerais metálicos não-ferrosos
2001 | 810001 |  | Extração de ardósia e beneficiamento associado | 810001-Extração de ardósia e beneficiamento associado
2001 | 810002 |  | Extração de granito e beneficiamento associado | 810002-Extração de granito e beneficiamento associado
2001 | 810003 |  | Extração de mármore e beneficiamento associado | 810003-Extração de mármore e beneficiamento associado
2001 | 810004 |  | Extração de calcário e dolomita e beneficiamento associado | 810004-Extração de calcário e dolomita e beneficiamento associado
2001 | 810005 |  | Extração de gesso e caulim | 810005-Extração de gesso e caulim
2001 | 810006 |  | Extração de areia, cascalho ou pedregulho e beneficiamento associado | 810006-Extração de areia, cascalho ou pedregulho e beneficiamento associado
2001 | 810007 |  | Extração de argila e beneficiamento associado | 810007-Extração de argila e beneficiamento associado
2001 | 810008 |  | Extração de saibro e beneficiamento associado | 810008-Extração de saibro e beneficiamento associado
2001 | 810009 |  | Extração de basalto e beneficiamento associado | 810009-Extração de basalto e beneficiamento associado
2001 | 810010 |  | Beneficiamento de gesso e caulim associado à extração | 810010-Beneficiamento de gesso e caulim associado à extração
2001 | 810099 |  | Extração e britamento de pedras e outros materiais para construção e beneficiamento associado | 810099-Extração e britamento de pedras e outros materiais para construção e beneficiamento associado
2001 | 891600 |  | Extração de minerais para fabricação de adubos, fertilizantes e outros produtos químicos | 891600-Extração de minerais para fabricação de adubos, fertilizantes e outros produtos químicos
2001 | 892401 |  | Extração de sal marinho | 892401-Extração de sal marinho
2001 | 892402 |  | Extração de sal-gema | 892402-Extração de sal-gema
2001 | 892403 |  | Refino e outros tratamentos do sal | 892403-Refino e outros tratamentos do sal
2001 | 893200 |  | Extração de gemas (pedras preciosas e semipreciosas) | 893200-Extração de gemas (pedras preciosas e semipreciosas)
2001 | 899101 |  | Extração de grafita | 899101-Extração de grafita
2001 | 899102 |  | Extração de quartzo | 899102-Extração de quartzo
2001 | 899103 |  | Extração de amianto | 899103-Extração de amianto
2001 | 899199 |  | Extração de outros minerais não-metálicos não especificados | 899199-Extração de outros minerais não-metálicos não especificados
2001 | 910600 |  | Atividades de apoio à extração de petróleo e gás natural | 910600-Atividades de apoio à extração de petróleo e gás natural
2001 | 990401 |  | Atividades de apoio à extração de minério de ferro | 990401-Atividades de apoio à extração de minério de ferro
2001 | 990402 |  | Atividades de apoio à extração de minerais metálicos não-ferrosos | 990402-Atividades de apoio à extração de minerais metálicos não-ferrosos
2001 | 990403 |  | Atividades de apoio à extração de minerais não-metálicos | 990403-Atividades de apoio à extração de minerais não-metálicos
2001 | 1011201 |  | Frigorífico - abate de bovinos | 1011201-Frigorífico - abate de bovinos
2001 | 1011202 |  | Frigorífico - abate de eqüinos | 1011202-Frigorífico - abate de eqüinos
2001 | 1011203 |  | Frigorífico - abate de ovinos e caprinos | 1011203-Frigorífico - abate de ovinos e caprinos
2001 | 1011204 |  | Frigorífico - abate de bufalinos | 1011204-Frigorífico - abate de bufalinos
2001 | 1011205 |  | Matadouro - abate de reses sob contrato, exceto abate de suínos | 1011205-Matadouro - abate de reses sob contrato, exceto abate de suínos
2001 | 1012101 |  | Abate de aves | 1012101-Abate de aves
2001 | 1012102 |  | Abate de pequenos animais | 1012102-Abate de pequenos animais
2001 | 1012103 |  | Frigorífico - abate de suínos | 1012103-Frigorífico - abate de suínos
2001 | 1012104 |  | Matadouro - abate de suínos sob contrato | 1012104-Matadouro - abate de suínos sob contrato
2001 | 1013901 |  | Fabricação de produtos de carne | 1013901-Fabricação de produtos de carne
2001 | 1013902 |  | Preparação de subprodutos do abate | 1013902-Preparação de subprodutos do abate
2001 | 1020101 |  | Preservação de peixes, crustáceos e moluscos | 1020101-Preservação de peixes, crustáceos e moluscos
2001 | 1020102 |  | Fabricação de conservas de peixes, crustáceos e moluscos | 1020102-Fabricação de conservas de peixes, crustáceos e moluscos
2001 | 1031700 |  | Fabricação de conservas de frutas | 1031700-Fabricação de conservas de frutas
2001 | 1032501 |  | Fabricação de conservas de palmito | 1032501-Fabricação de conservas de palmito
2001 | 1032599 |  | Fabricação de conservas de legumes e outros vegetais, exceto palmito | 1032599-Fabricação de conservas de legumes e outros vegetais, exceto palmito
2001 | 1033301 |  | Fabricação de sucos concentrados de frutas, hortaliças e legumes | 1033301-Fabricação de sucos concentrados de frutas, hortaliças e legumes
2001 | 1033302 |  | Fabricação de sucos de frutas, hortaliças e legumes, exceto concentrados | 1033302-Fabricação de sucos de frutas, hortaliças e legumes, exceto concentrados
2001 | 1041400 |  | Fabricação de óleos vegetais em bruto, exceto óleo de milho | 1041400-Fabricação de óleos vegetais em bruto, exceto óleo de milho
2001 | 1042200 |  | Fabricação de óleos vegetais refinados, exceto óleo de milho | 1042200-Fabricação de óleos vegetais refinados, exceto óleo de milho
2001 | 1043100 |  | Fabricação de margarina e outras gorduras vegetais e de óleos não-comestíveis de animais | 1043100-Fabricação de margarina e outras gorduras vegetais e de óleos não-comestíveis de animais
2001 | 1051100 |  | Preparação do leite | 1051100-Preparação do leite
2001 | 1052000 |  | Fabricação de laticínios | 1052000-Fabricação de laticínios
2001 | 1053800 |  | Fabricação de sorvetes e outros gelados comestíveis | 1053800-Fabricação de sorvetes e outros gelados comestíveis
2001 | 1061901 |  | Beneficiamento de arroz | 1061901-Beneficiamento de arroz
2001 | 1061902 |  | Fabricação de produtos do arroz | 1061902-Fabricação de produtos do arroz
2001 | 1062700 |  | Moagem de trigo e fabricação de derivados | 1062700-Moagem de trigo e fabricação de derivados
2001 | 1063500 |  | Fabricação de farinha de mandioca e derivados | 1063500-Fabricação de farinha de mandioca e derivados
2001 | 1064300 |  | Fabricação de farinha de milho e derivados, exceto óleos de milho | 1064300-Fabricação de farinha de milho e derivados, exceto óleos de milho
2001 | 1065101 |  | Fabricação de amidos e féculas de vegetais | 1065101-Fabricação de amidos e féculas de vegetais
2001 | 1065102 |  | Fabricação de óleo de milho em bruto | 1065102-Fabricação de óleo de milho em bruto
2001 | 1065103 |  | Fabricação de óleo de milho refinado | 1065103-Fabricação de óleo de milho refinado
2001 | 1066000 |  | Fabricação de alimentos para animais | 1066000-Fabricação de alimentos para animais
2001 | 1069400 |  | Moagem e fabricação de produtos de origem vegetal não especificados | 1069400-Moagem e fabricação de produtos de origem vegetal não especificados
2001 | 1071600 |  | Fabricação de açúcar em bruto | 1071600-Fabricação de açúcar em bruto
2001 | 1072401 |  | Fabricação de açúcar de cana refinado | 1072401-Fabricação de açúcar de cana refinado
2001 | 1072402 |  | Fabricação de açúcar de cereais (dextrose) e de beterraba | 1072402-Fabricação de açúcar de cereais (dextrose) e de beterraba
2001 | 1081301 |  | Beneficiamento de café | 1081301-Beneficiamento de café
2001 | 1081302 |  | Torrefação e moagem de café | 1081302-Torrefação e moagem de café
2001 | 1082100 |  | Fabricação de produtos à base de café | 1082100-Fabricação de produtos à base de café
2001 | 1091101 |  | Fabricação de produtos de panificação Industrial | 1091101-Fabricação de produtos de panificação Industrial
2001 | 1091102 |  | Fabricação de produtos de padaria e confeitaria com predominância de produção própria | 1091102-Fabricação de produtos de padaria e confeitaria com predominância de produção própria
2001 | 1092900 |  | Fabricação de biscoitos e bolachas | 1092900-Fabricação de biscoitos e bolachas
2001 | 1093701 |  | Fabricação de produtos derivados do cacau e de chocolates | 1093701-Fabricação de produtos derivados do cacau e de chocolates
2001 | 1093702 |  | Fabricação de frutas cristalizadas, balas e semelhantes | 1093702-Fabricação de frutas cristalizadas, balas e semelhantes
2001 | 1094500 |  | Fabricação de massas alimentícias | 1094500-Fabricação de massas alimentícias
2001 | 1095300 |  | Fabricação de especiarias, molhos, temperos e condimentos | 1095300-Fabricação de especiarias, molhos, temperos e condimentos
2001 | 1096100 |  | Fabricação de alimentos e pratos prontos | 1096100-Fabricação de alimentos e pratos prontos
2001 | 1099601 |  | Fabricação de vinagres | 1099601-Fabricação de vinagres
2001 | 1099602 |  | Fabricação de pós alimentícios | 1099602-Fabricação de pós alimentícios
2001 | 1099603 |  | Fabricação de fermentos e leveduras | 1099603-Fabricação de fermentos e leveduras
2001 | 1099604 |  | Fabricação de gelo comum | 1099604-Fabricação de gelo comum
2001 | 1099605 |  | Fabricação de produtos para infusão (chá, mate, etc.) | 1099605-Fabricação de produtos para infusão (chá, mate, etc.)
2001 | 1099606 |  | Fabricação de adoçantes naturais e artificiais | 1099606-Fabricação de adoçantes naturais e artificiais
2001 | 1099607 |  | Fabricação de alimentos dietéticos e complementos alimentares | 1099607-Fabricação de alimentos dietéticos e complementos alimentares
2001 | 1099699 |  | Fabricação de outros produtos alimentícios não especificados anteriormente | 1099699-Fabricação de outros produtos alimentícios não especificados anteriormente
2001 | 1111901 |  | Fabricação de aguardente de cana-de-açúcar | 1111901-Fabricação de aguardente de cana-de-açúcar
2001 | 1111902 |  | Fabricação de outras aguardentes e bebidas destiladas | 1111902-Fabricação de outras aguardentes e bebidas destiladas
2001 | 1112700 |  | Fabricação de vinho | 1112700-Fabricação de vinho
2001 | 1113501 |  | Fabricação de malte, inclusive malte uísque | 1113501-Fabricação de malte, inclusive malte uísque
2001 | 1113502 |  | Fabricação de cervejas e chopes | 1113502-Fabricação de cervejas e chopes
2001 | 1121600 |  | Fabricação de águas envasadas | 1121600-Fabricação de águas envasadas
2001 | 1122401 |  | Fabricação de refrigerantes | 1122401-Fabricação de refrigerantes
2001 | 1122402 |  | Fabricação de chá mate e outros chás prontos para consumo | 1122402-Fabricação de chá mate e outros chás prontos para consumo
2001 | 1122403 |  | Fabricação de refrescos, xaropes e pós para refrescos, exceto refrescos de frutas | 1122403-Fabricação de refrescos, xaropes e pós para refrescos, exceto refrescos de frutas
2001 | 1122404 |  | Fabricação de bebidas isotônicas | 1122404-Fabricação de bebidas isotônicas
2001 | 1122499 |  | Fabricação de outras bebidas não-alcoólicas não especificadas | 1122499-Fabricação de outras bebidas não-alcoólicas não especificadas
2001 | 1210700 |  | Processamento industrial do fumo | 1210700-Processamento industrial do fumo
2001 | 1220401 |  | Fabricação de cigarros | 1220401-Fabricação de cigarros
2001 | 1220402 |  | Fabricação de cigarrilhas e charutos | 1220402-Fabricação de cigarrilhas e charutos
2001 | 1220403 |  | Fabricação de filtros para cigarros | 1220403-Fabricação de filtros para cigarros
2001 | 1220499 |  | Fabricação de outros produtos do fumo, exceto cigarros, cigarrilhas e charutos | 1220499-Fabricação de outros produtos do fumo, exceto cigarros, cigarrilhas e charutos
2001 | 1311100 |  | Preparação e fiação de fibras de algodão | 1311100-Preparação e fiação de fibras de algodão
2001 | 1312000 |  | Preparação e fiação de fibras têxteis naturais, exceto algodão | 1312000-Preparação e fiação de fibras têxteis naturais, exceto algodão
2001 | 1313800 |  | Fiação de fibras artificiais e sintéticas | 1313800-Fiação de fibras artificiais e sintéticas
2001 | 1314600 |  | Fabricação de linhas para costurar e bordar | 1314600-Fabricação de linhas para costurar e bordar
2001 | 1321900 |  | Tecelagem de fios de algodão | 1321900-Tecelagem de fios de algodão
2001 | 1322700 |  | Tecelagem de fios de fibras têxteis naturais, exceto algodão | 1322700-Tecelagem de fios de fibras têxteis naturais, exceto algodão
2001 | 1323500 |  | Tecelagem de fios de fibras artificiais e sintéticas | 1323500-Tecelagem de fios de fibras artificiais e sintéticas
2001 | 1330800 |  | Fabricação de tecidos de malha | 1330800-Fabricação de tecidos de malha
2001 | 1340501 |  | Estamparia e texturização em fios, tecidos, artefatos têxteis e peças do vestuário | 1340501-Estamparia e texturização em fios, tecidos, artefatos têxteis e peças do vestuário
2001 | 1340502 |  | Alvejamento, tingimento e torção em fios, tecidos, artefatos têxteis e peças do vestuário | 1340502-Alvejamento, tingimento e torção em fios, tecidos, artefatos têxteis e peças do vestuário
2001 | 1340599 |  | Outros serviços de acabamento em fios, tecidos, artefatos têxteis e peças do vestuário | 1340599-Outros serviços de acabamento em fios, tecidos, artefatos têxteis e peças do vestuário
2001 | 1351100 |  | Fabricação de artefatos têxteis para uso doméstico | 1351100-Fabricação de artefatos têxteis para uso doméstico
2001 | 1352900 |  | Fabricação de artefatos de tapeçaria | 1352900-Fabricação de artefatos de tapeçaria
2001 | 1353700 |  | Fabricação de artefatos de cordoaria | 1353700-Fabricação de artefatos de cordoaria
2001 | 1354500 |  | Fabricação de tecidos especiais, inclusive artefatos | 1354500-Fabricação de tecidos especiais, inclusive artefatos
2001 | 1359600 |  | Fabricação de outros produtos têxteis não especificados | 1359600-Fabricação de outros produtos têxteis não especificados
2001 | 1411801 |  | Confecção de roupas íntimas | 1411801-Confecção de roupas íntimas
2001 | 1411802 |  | Facção de roupas íntimas | 1411802-Facção de roupas íntimas
2001 | 1412601 |  | Confecção de peças do vestuário, exceto roupas íntimas e as confeccionadas sob medida | 1412601-Confecção de peças do vestuário, exceto roupas íntimas e as confeccionadas sob medida
2001 | 1412602 |  | Confecção, sob medida, de peças do vestuário, exceto roupas íntimas | 1412602-Confecção, sob medida, de peças do vestuário, exceto roupas íntimas
2001 | 1412603 |  | Facção de peças do vestuário, exceto roupas íntimas | 1412603-Facção de peças do vestuário, exceto roupas íntimas
2001 | 1413401 |  | Confecção de roupas profissionais, exceto sob medida | 1413401-Confecção de roupas profissionais, exceto sob medida
2001 | 1413402 |  | Confecção, sob medida, de roupas profissionais | 1413402-Confecção, sob medida, de roupas profissionais
2001 | 1413403 |  | Facção de roupas profissionais | 1413403-Facção de roupas profissionais
2001 | 1414200 |  | Fabricação de acessórios do vestuário, exceto para segurança e proteção | 1414200-Fabricação de acessórios do vestuário, exceto para segurança e proteção
2001 | 1421500 |  | Fabricação de meias | 1421500-Fabricação de meias
2001 | 1422300 |  | Fabricação de artigos do vestuário, produzidos em malharias e tricotagens, exceto meias | 1422300-Fabricação de artigos do vestuário, produzidos em malharias e tricotagens, exceto meias
2001 | 1510600 |  | Curtimento e outras preparações de couro | 1510600-Curtimento e outras preparações de couro
2001 | 1521100 |  | Fabricação de artigos para viagem, bolsas e semelhantes de qualquer material | 1521100-Fabricação de artigos para viagem, bolsas e semelhantes de qualquer material
2001 | 1529700 |  | Fabricação de artefatos de couro não especificados | 1529700-Fabricação de artefatos de couro não especificados
2001 | 1531901 |  | Fabricação de calçados de couro | 1531901-Fabricação de calçados de couro
2001 | 1531902 |  | Acabamento de calçados de couro sob contrato | 1531902-Acabamento de calçados de couro sob contrato
2001 | 1532700 |  | Fabricação de tênis de qualquer material | 1532700-Fabricação de tênis de qualquer material
2001 | 1533500 |  | Fabricação de calçados de material sintético | 1533500-Fabricação de calçados de material sintético
2001 | 1539400 |  | Fabricação de calçados de materiais não especificados | 1539400-Fabricação de calçados de materiais não especificados
2001 | 1540800 |  | Fabricação de partes para calçados, de qualquer material | 1540800-Fabricação de partes para calçados, de qualquer material
2001 | 1610203 |  | Serrarias com desdobramento de madeira em bruto | 1610203-Serrarias com desdobramento de madeira em bruto
2001 | 1610204 |  | Serrarias sem desdobramento de madeira em bruto - resserragem | 1610204-Serrarias sem desdobramento de madeira em bruto - resserragem
2001 | 1610205 |  | Serviço de tratamento de madeira realizado sob contrato | 1610205-Serviço de tratamento de madeira realizado sob contrato
2001 | 1621800 |  | Fabricação de madeira laminada e de chapas de madeira compensada, prensada e aglomerada | 1621800-Fabricação de madeira laminada e de chapas de madeira compensada, prensada e aglomerada
2001 | 1622601 |  | Fabricação de casas de madeira pré-fabricadas | 1622601-Fabricação de casas de madeira pré-fabricadas
2001 | 1622602 |  | Fabricação de esquadrias de madeira e de peças de madeira para instalações industriais e comerciais | 1622602-Fabricação de esquadrias de madeira e de peças de madeira para instalações industriais e comerciais
2001 | 1622699 |  | Fabricação de outros artigos de carpintaria para construção | 1622699-Fabricação de outros artigos de carpintaria para construção
2001 | 1623400 |  | Fabricação de artefatos de tanoaria e de embalagens de madeira | 1623400-Fabricação de artefatos de tanoaria e de embalagens de madeira
2001 | 1629301 |  | Fabricação de artefatos diversos de madeira, exceto móveis | 1629301-Fabricação de artefatos diversos de madeira, exceto móveis
2001 | 1629302 |  | Fabricação de artefatos de cortiça, bambu, palha, vime e outros materiais trançados, exceto móveis | 1629302-Fabricação de artefatos de cortiça, bambu, palha, vime e outros materiais trançados, exceto móveis
2001 | 1710900 |  | Fabricação de celulose e outras pastas para a fabricação de papel | 1710900-Fabricação de celulose e outras pastas para a fabricação de papel
2001 | 1721400 |  | Fabricação de papel | 1721400-Fabricação de papel
2001 | 1722200 |  | Fabricação de cartolina e papel-cartão | 1722200-Fabricação de cartolina e papel-cartão
2001 | 1731100 |  | Fabricação de embalagens de papel | 1731100-Fabricação de embalagens de papel
2001 | 1732000 |  | Fabricação de embalagens de cartolina e papel-cartão | 1732000-Fabricação de embalagens de cartolina e papel-cartão
2001 | 1733800 |  | Fabricação de chapas e de embalagens de papelão ondulado | 1733800-Fabricação de chapas e de embalagens de papelão ondulado
2001 | 1741901 |  | Fabricação de formulários contínuos | 1741901-Fabricação de formulários contínuos
2001 | 1741902 |  | Fabricação de produtos de papel, cartolina e papelão ondulado para uso comercial e de escritório | 1741902-Fabricação de produtos de papel, cartolina e papelão ondulado para uso comercial e de escritório
2001 | 1742701 |  | Fabricação de fraldas descartáveis | 1742701-Fabricação de fraldas descartáveis
2001 | 1742702 |  | Fabricação de absorventes higiênicos | 1742702-Fabricação de absorventes higiênicos
2001 | 1742799 |  | Fabricação de produtos de papel para uso doméstico e higiênico-sanitário não especificados | 1742799-Fabricação de produtos de papel para uso doméstico e higiênico-sanitário não especificados
2001 | 1749400 |  | Fabricação de produtos de pastas celulósicas, papel, cartolina e papelão ondulado não especificados | 1749400-Fabricação de produtos de pastas celulósicas, papel, cartolina e papelão ondulado não especificados
2001 | 1811301 |  | Impressão de jornais | 1811301-Impressão de jornais
2001 | 1811302 |  | Impressão de livros, revistas e outras publicações periódicas | 1811302-Impressão de livros, revistas e outras publicações periódicas
2001 | 1812100 |  | Impressão de material de segurança | 1812100-Impressão de material de segurança
2001 | 1813001 |  | Impressão de material para uso publicitário | 1813001-Impressão de material para uso publicitário
2001 | 1813099 |  | Impressão de material para outros usos | 1813099-Impressão de material para outros usos
2001 | 1821100 |  | Serviços de pré-impressão | 1821100-Serviços de pré-impressão
2001 | 1822901 |  | Serviços de encadernação e plastificação | 1822901-Serviços de encadernação e plastificação
2001 | 1822999 |  | Serviços de acabamentos gráficos, exceto encadernação e plastificação | 1822999-Serviços de acabamentos gráficos, exceto encadernação e plastificação
2001 | 1830001 |  | Reprodução de som em qualquer suporte | 1830001-Reprodução de som em qualquer suporte
2001 | 1830002 |  | Reprodução de vídeo em qualquer suporte | 1830002-Reprodução de vídeo em qualquer suporte
2001 | 1830003 |  | Reprodução de software em qualquer suporte | 1830003-Reprodução de software em qualquer suporte
2001 | 1910100 |  | Coquerias | 1910100-Coquerias
2001 | 1921700 |  | Fabricação de produtos do refino de petróleo | 1921700-Fabricação de produtos do refino de petróleo
2001 | 1922501 |  | Formulação de combustíveis | 1922501-Formulação de combustíveis
2001 | 1922502 |  | Rerrefino de óleos lubrificantes | 1922502-Rerrefino de óleos lubrificantes
2001 | 1922599 |  | Fabricação de outros produtos derivados do petróleo, exceto produtos do refino | 1922599-Fabricação de outros produtos derivados do petróleo, exceto produtos do refino
2001 | 1931400 |  | Fabricação de álcool | 1931400-Fabricação de álcool
2001 | 1932200 |  | Fabricação de biocombustíveis, exceto álcool | 1932200-Fabricação de biocombustíveis, exceto álcool
2001 | 2011800 |  | Fabricação de cloro e álcalis | 2011800-Fabricação de cloro e álcalis
2001 | 2012600 |  | Fabricação de intermediários para fertilizantes | 2012600-Fabricação de intermediários para fertilizantes
2001 | 2013401 |  | FABRICAÇÃO DE PRODUTOS QUÍMICOS | 2013401-FABRICAÇÃO DE PRODUTOS QUÍMICOS
2001 | 2013402 |  | Fabricação de adubos e fertilizantes, exceto organo-minerais | 2013402-Fabricação de adubos e fertilizantes, exceto organo-minerais
2001 | 2014200 |  | Fabricação de gases industriais | 2014200-Fabricação de gases industriais
2001 | 2019301 |  | Elaboração de combustíveis nucleares | 2019301-Elaboração de combustíveis nucleares
2001 | 2019399 |  | Fabricação de outros produtos químicos inorgânicos não especificados | 2019399-Fabricação de outros produtos químicos inorgânicos não especificados
2001 | 2021500 |  | Fabricação de produtos petroquímicos básicos | 2021500-Fabricação de produtos petroquímicos básicos
2001 | 2022300 |  | Fabricação de intermediários para plastificantes, resinas e fibras | 2022300-Fabricação de intermediários para plastificantes, resinas e fibras
2001 | 2029100 |  | Fabricação de produtos químicos orgânicos não especificados | 2029100-Fabricação de produtos químicos orgânicos não especificados
2001 | 2031200 |  | Fabricação de resinas termoplásticas | 2031200-Fabricação de resinas termoplásticas
2001 | 2032100 |  | Fabricação de resinas termofixas | 2032100-Fabricação de resinas termofixas
2001 | 2033900 |  | Fabricação de elastômeros | 2033900-Fabricação de elastômeros
2001 | 2040100 |  | Fabricação de fibras artificiais e sintéticas | 2040100-Fabricação de fibras artificiais e sintéticas
2001 | 2051700 |  | Fabricação de defensivos agrícolas | 2051700-Fabricação de defensivos agrícolas
2001 | 2052500 |  | Fabricação de desinfestantes domissanitários | 2052500-Fabricação de desinfestantes domissanitários
2001 | 2061400 |  | Fabricação de sabões e detergentes sintéticos | 2061400-Fabricação de sabões e detergentes sintéticos
2001 | 2062200 |  | Fabricação de produtos de limpeza e polimento | 2062200-Fabricação de produtos de limpeza e polimento
2001 | 2063100 |  | Fabricação de cosméticos, produtos de perfumaria e de higiene pessoal | 2063100-Fabricação de cosméticos, produtos de perfumaria e de higiene pessoal
2001 | 2071100 |  | Fabricação de tintas, vernizes, esmaltes e lacas | 2071100-Fabricação de tintas, vernizes, esmaltes e lacas
2001 | 2072000 |  | Fabricação de tintas de impressão | 2072000-Fabricação de tintas de impressão
2001 | 2073800 |  | Fabricação de impermeabilizantes, solventes e produtos afins | 2073800-Fabricação de impermeabilizantes, solventes e produtos afins
2001 | 2091600 |  | Fabricação de adesivos e selantes | 2091600-Fabricação de adesivos e selantes
2001 | 2092401 |  | Fabricação de pólvoras, explosivos e detonantes | 2092401-Fabricação de pólvoras, explosivos e detonantes
2001 | 2092402 |  | Fabricação de artigos pirotécnicos | 2092402-Fabricação de artigos pirotécnicos
2001 | 2092403 |  | Fabricação de fósforos de segurança | 2092403-Fabricação de fósforos de segurança
2001 | 2093200 |  | Fabricação de aditivos de uso industrial | 2093200-Fabricação de aditivos de uso industrial
2001 | 2094100 |  | Fabricação de catalisadores | 2094100-Fabricação de catalisadores
2001 | 2099101 |  | Fabricação de chapas, filmes, papéis e outros materiais e produtos químicos para fotografia | 2099101-Fabricação de chapas, filmes, papéis e outros materiais e produtos químicos para fotografia
2001 | 2099199 |  | Fabricação de outros produtos químicos não especificados | 2099199-Fabricação de outros produtos químicos não especificados
2001 | 2110600 |  | Fabricação de produtos farmoquímicos | 2110600-Fabricação de produtos farmoquímicos
2001 | 2121101 |  | Fabricação de medicamentos alopáticos para uso humano | 2121101-Fabricação de medicamentos alopáticos para uso humano
2001 | 2121102 |  | Fabricação de medicamentos homeopáticos para uso humano | 2121102-Fabricação de medicamentos homeopáticos para uso humano
2001 | 2121103 |  | Fabricação de medicamentos fitoterápicos para uso humano | 2121103-Fabricação de medicamentos fitoterápicos para uso humano
2001 | 2122000 |  | Fabricação de medicamentos para uso veterinário | 2122000-Fabricação de medicamentos para uso veterinário
2001 | 2123800 |  | Fabricação de preparações farmacêuticas | 2123800-Fabricação de preparações farmacêuticas
2001 | 2211100 |  | Fabricação de pneumáticos e de câmaras-de-ar | 2211100-Fabricação de pneumáticos e de câmaras-de-ar
2001 | 2212900 |  | Reforma de pneumáticos usados | 2212900-Reforma de pneumáticos usados
2001 | 2219600 |  | Fabricação de artefatos de borracha não especificados | 2219600-Fabricação de artefatos de borracha não especificados
2001 | 2221800 |  | Fabricação de laminados planos e tubulares de material plástico | 2221800-Fabricação de laminados planos e tubulares de material plástico
2001 | 2222600 |  | Fabricação de embalagens de material plástico | 2222600-Fabricação de embalagens de material plástico
2001 | 2223400 |  | Fabricação de tubos e acessórios de material plástico para uso na construção | 2223400-Fabricação de tubos e acessórios de material plástico para uso na construção
2001 | 2229301 |  | Fabricação de artefatos de material plástico para uso pessoal e doméstico | 2229301-Fabricação de artefatos de material plástico para uso pessoal e doméstico
2001 | 2229302 |  | Fabricação de artefatos de material plástico para usos industriais | 2229302-Fabricação de artefatos de material plástico para usos industriais
2001 | 2229303 |  | Fabricação de artefatos de material plástico para uso na construção, exceto tubos e acessórios | 2229303-Fabricação de artefatos de material plástico para uso na construção, exceto tubos e acessórios
2001 | 2229399 |  | Fabricação de artefatos de material plástico para outros usos não especificados | 2229399-Fabricação de artefatos de material plástico para outros usos não especificados
2001 | 2311700 |  | Fabricação de vidro plano e de segurança | 2311700-Fabricação de vidro plano e de segurança
2001 | 2312500 |  | Fabricação de embalagens de vidro | 2312500-Fabricação de embalagens de vidro
2001 | 2319200 |  | Fabricação de artigos de vidro | 2319200-Fabricação de artigos de vidro
2001 | 2320600 |  | Fabricação de cimento | 2320600-Fabricação de cimento
2001 | 2330301 |  | Fabricação de estruturas pré-moldadas de concreto armado | 2330301-Fabricação de estruturas pré-moldadas de concreto armado
2001 | 2330302 |  | Fabricação de artefatos de cimento para uso na construção | 2330302-Fabricação de artefatos de cimento para uso na construção
2001 | 2330303 |  | Fabricação de artefatos de fibrocimento para uso na construção | 2330303-Fabricação de artefatos de fibrocimento para uso na construção
2001 | 2330304 |  | Fabricação de casas pré-moldadas de concreto | 2330304-Fabricação de casas pré-moldadas de concreto
2001 | 2330305 |  | Preparação de massa de concreto e argamassa para construção | 2330305-Preparação de massa de concreto e argamassa para construção
2001 | 2330399 |  | Fabricação de artefatos e produtos de concreto, cimento, fibrocimento, gesso e materiais semelhantes | 2330399-Fabricação de artefatos e produtos de concreto, cimento, fibrocimento, gesso e materiais semelhantes
2001 | 2341900 |  | Fabricação de produtos cerâmicos refratários | 2341900-Fabricação de produtos cerâmicos refratários
2001 | 2342701 |  | Fabricação de azulejos e pisos | 2342701-Fabricação de azulejos e pisos
2001 | 2342702 |  | Fabricação de artefatos de cerâmica e barro cozido para uso na construção, exceto azulejos e pisos | 2342702-Fabricação de artefatos de cerâmica e barro cozido para uso na construção, exceto azulejos e pisos
2001 | 2349401 |  | Fabricação de material sanitário de cerâmica | 2349401-Fabricação de material sanitário de cerâmica
2001 | 2349499 |  | Fabricação de produtos cerâmicos não-refratários não especificados | 2349499-Fabricação de produtos cerâmicos não-refratários não especificados
2001 | 2391501 |  | Britamento de pedras, exceto associado à extração | 2391501-Britamento de pedras, exceto associado à extração
2001 | 2391502 |  | Aparelhamento de pedras para construção, exceto associado à extração | 2391502-Aparelhamento de pedras para construção, exceto associado à extração
2001 | 2391503 |  | Aparelhamento de placas e execução de trabalhos em mármore, granito, ardósia e outras pedras | 2391503-Aparelhamento de placas e execução de trabalhos em mármore, granito, ardósia e outras pedras
2001 | 2392300 |  | Fabricação de cal e gesso | 2392300-Fabricação de cal e gesso
2001 | 2399101 |  | Decoração, lapidação, gravação, vitrificação e outros trabalhos em cerâmica, louça, vidro e cristal | 2399101-Decoração, lapidação, gravação, vitrificação e outros trabalhos em cerâmica, louça, vidro e cristal
2001 | 2399102 |  | Fabricação de abrasivos | 2399102-Fabricação de abrasivos
2001 | 2399199 |  | Fabricação de outros produtos de minerais não-metálicos não especificados | 2399199-Fabricação de outros produtos de minerais não-metálicos não especificados
2001 | 2411300 |  | Produção de ferro-gusa | 2411300-Produção de ferro-gusa
2001 | 2412100 |  | Produção de ferroligas | 2412100-Produção de ferroligas
2001 | 2421100 |  | Produção de semi-acabados de aço | 2421100-Produção de semi-acabados de aço
2001 | 2422901 |  | Produção de laminados planos de aço ao carbono, revestidos ou não | 2422901-Produção de laminados planos de aço ao carbono, revestidos ou não
2001 | 2422902 |  | Produção de laminados planos de aços especiais | 2422902-Produção de laminados planos de aços especiais
2001 | 2423701 |  | Produção de tubos de aço sem costura | 2423701-Produção de tubos de aço sem costura
2001 | 2423702 |  | Produção de laminados longos de aço, exceto tubos | 2423702-Produção de laminados longos de aço, exceto tubos
2001 | 2424501 |  | Produção de arames de aço | 2424501-Produção de arames de aço
2001 | 2424502 |  | Produção de relaminados, trefilados e perfilados de aço, exceto arames | 2424502-Produção de relaminados, trefilados e perfilados de aço, exceto arames
2001 | 2431800 |  | Produção de tubos de aço com costura | 2431800-Produção de tubos de aço com costura
2001 | 2439300 |  | Produção de outros tubos de ferro e aço | 2439300-Produção de outros tubos de ferro e aço
2001 | 2441501 |  | Produção de alumínio e suas ligas em formas primárias | 2441501-Produção de alumínio e suas ligas em formas primárias
2001 | 2441502 |  | Produção de laminados de alumínio | 2441502-Produção de laminados de alumínio
2001 | 2442300 |  | Metalurgia dos metais preciosos | 2442300-Metalurgia dos metais preciosos
2001 | 2443100 |  | Metalurgia do cobre | 2443100-Metalurgia do cobre
2001 | 2449101 |  | Produção de zinco em formas primárias | 2449101-Produção de zinco em formas primárias
2001 | 2449102 |  | Produção de laminados de zinco | 2449102-Produção de laminados de zinco
2001 | 2449103 |  | Produção de soldas e ânodos para galvanoplastia | 2449103-Produção de soldas e ânodos para galvanoplastia
2001 | 2449199 |  | Metalurgia de outros metais não-ferrosos e suas ligas não especificados anteriormente | 2449199-Metalurgia de outros metais não-ferrosos e suas ligas não especificados anteriormente
2001 | 2451200 |  | Fundição de ferro e aço | 2451200-Fundição de ferro e aço
2001 | 2452100 |  | Fundição de metais não-ferrosos e suas ligas | 2452100-Fundição de metais não-ferrosos e suas ligas
2001 | 2511000 |  | Fabricação de estruturas metálicas | 2511000-Fabricação de estruturas metálicas
2001 | 2512800 |  | Fabricação de esquadrias de metal | 2512800-Fabricação de esquadrias de metal
2001 | 2513600 |  | Fabricação de obras de caldeiraria pesada | 2513600-Fabricação de obras de caldeiraria pesada
2001 | 2521700 |  | Fabricação de tanques, reservatórios metálicos e caldeiras para aquecimento central | 2521700-Fabricação de tanques, reservatórios metálicos e caldeiras para aquecimento central
2001 | 2522500 |  | Fabricação de caldeiras geradoras de vapor, exceto para aquecimento central e para veículos | 2522500-Fabricação de caldeiras geradoras de vapor, exceto para aquecimento central e para veículos
2001 | 2531401 |  | Produção de forjados de aço | 2531401-Produção de forjados de aço
2001 | 2531402 |  | Produção de forjados de metais não-ferrosos e suas ligas | 2531402-Produção de forjados de metais não-ferrosos e suas ligas
2001 | 2532201 |  | Produção de artefatos estampados de metal | 2532201-Produção de artefatos estampados de metal
2001 | 2532202 |  | Metalurgia do pó | 2532202-Metalurgia do pó
2001 | 2539001 |  | Serviços de usinagem, tornearia e solda | 2539001-Serviços de usinagem, tornearia e solda
2001 | 2539002 |  | Serviços de tratamento e revestimento em metais | 2539002-Serviços de tratamento e revestimento em metais
2001 | 2541100 |  | Fabricação de artigos de cutelaria | 2541100-Fabricação de artigos de cutelaria
2001 | 2542000 |  | Fabricação de artigos de serralheria, exceto esquadrias | 2542000-Fabricação de artigos de serralheria, exceto esquadrias
2001 | 2543800 |  | Fabricação de ferramentas | 2543800-Fabricação de ferramentas
2001 | 2550101 |  | Fabricação de equipamento bélico pesado, exceto veículos militares de combate | 2550101-Fabricação de equipamento bélico pesado, exceto veículos militares de combate
2001 | 2550102 |  | Fabricação de armas de fogo e munições | 2550102-Fabricação de armas de fogo e munições
2001 | 2591800 |  | Fabricação de embalagens metálicas | 2591800-Fabricação de embalagens metálicas
2001 | 2592601 |  | Fabricação de produtos de trefilados de metal padronizados | 2592601-Fabricação de produtos de trefilados de metal padronizados
2001 | 2592602 |  | Fabricação de produtos de trefilados de metal, exceto padronizados | 2592602-Fabricação de produtos de trefilados de metal, exceto padronizados
2001 | 2593400 |  | Fabricação de artigos de metal para uso doméstico e pessoal | 2593400-Fabricação de artigos de metal para uso doméstico e pessoal
2001 | 2599301 |  | Serviços de confecção de armações metálicas para a construção | 2599301-Serviços de confecção de armações metálicas para a construção
2001 | 2599302 |  | Serviço de corte e dobra de metais | 2599302-Serviço de corte e dobra de metais
2001 | 2599399 |  | Fabricação de outros produtos de metal não especificados | 2599399-Fabricação de outros produtos de metal não especificados
2001 | 2610800 |  | Fabricação de componentes eletrônicos | 2610800-Fabricação de componentes eletrônicos
2001 | 2621300 |  | Fabricação de equipamentos de informática | 2621300-Fabricação de equipamentos de informática
2001 | 2622100 |  | Fabricação de periféricos para equipamentos de informática | 2622100-Fabricação de periféricos para equipamentos de informática
2001 | 2631100 |  | Fabricação de equipamentos transmissores de comunicação, peças e acessórios | 2631100-Fabricação de equipamentos transmissores de comunicação, peças e acessórios
2001 | 2632900 |  | Fabricação de aparelhos telefônicos e de outros equipamentos de comunicação, peças e acessórios | 2632900-Fabricação de aparelhos telefônicos e de outros equipamentos de comunicação, peças e acessórios
2001 | 2640000 |  | Fabricação de aparelhos de recepção, reprodução, gravação e amplificação de áudio e video | 2640000- Fabricação de aparelhos de recepção, reprodução, gravação e amplificação de áudio e video
2001 | 2651500 |  | Fabricação de aparelhos e equipamentos de medida, teste e controle | 2651500-Fabricação de aparelhos e equipamentos de medida, teste e controle
2001 | 2652300 |  | Fabricação de cronômetros e relógios | 2652300-Fabricação de cronômetros e relógios
2001 | 2660400 |  | Fabricação de aparelhos eletromédicos e eletroterapêuticos e equipamentos de irradiação | 2660400-Fabricação de aparelhos eletromédicos e eletroterapêuticos e equipamentos de irradiação
2001 | 2670101 |  | Fabricação de equipamentos e instrumentos ópticos, peças e acessórios | 2670101-Fabricação de equipamentos e instrumentos ópticos, peças e acessórios
2001 | 2670102 |  | Fabricação de aparelhos fotográficos e cinematográficos, peças e acessórios | 2670102-Fabricação de aparelhos fotográficos e cinematográficos, peças e acessórios
2001 | 2680900 |  | Fabricação de mídias virgens, magnéticas e ópticas | 2680900-Fabricação de mídias virgens, magnéticas e ópticas
2001 | 2710401 |  | Fabricação de geradores de corrente contínua e alternada, peças e acessórios | 2710401-Fabricação de geradores de corrente contínua e alternada, peças e acessórios
2001 | 2710402 |  | Fabricação de transformadores, indutores, conversores, sincronizadores , peças e acessórios | 2710402-Fabricação de transformadores, indutores, conversores, sincronizadores , peças e acessórios
2001 | 2710403 |  | Fabricação de motores elétricos, peças e acessórios | 2710403-Fabricação de motores elétricos, peças e acessórios
2001 | 2721000 |  | Fabricação de pilhas, baterias e acumuladores elétricos, exceto para veículos automotores | 2721000-Fabricação de pilhas, baterias e acumuladores elétricos, exceto para veículos automotores
2001 | 2722801 |  | Fabricação de baterias e acumuladores para veículos automotores | 2722801-Fabricação de baterias e acumuladores para veículos automotores
2001 | 2722802 |  | Recondicionamento de baterias e acumuladores para veículos automotores | 2722802-Recondicionamento de baterias e acumuladores para veículos automotores
2001 | 2731700 |  | Fabricação de aparelhos e equipamentos para distribuição e controle de energia elétrica | 2731700-Fabricação de aparelhos e equipamentos para distribuição e controle de energia elétrica
2001 | 2732500 |  | Fabricação de material elétrico para instalações em circuito de consumo | 2732500-Fabricação de material elétrico para instalações em circuito de consumo
2001 | 2733300 |  | Fabricação de fios, cabos e condutores elétricos isolados | 2733300-Fabricação de fios, cabos e condutores elétricos isolados
2001 | 2740601 |  | Fabricação de lâmpadas | 2740601-Fabricação de lâmpadas
2001 | 2740602 |  | Fabricação de luminárias e outros equipamentos de iluminação | 2740602-Fabricação de luminárias e outros equipamentos de iluminação
2001 | 2751100 |  | Fabricação de fogões, refrigeradores,máquinas de lavar e secar para uso doméstico, peças/acessórios | 2751100-Fabricação de fogões, refrigeradores,máquinas de lavar e secar para uso doméstico, peças/acessórios
2001 | 2759701 |  | Fabricação de aparelhos elétricos de uso pessoal, peças e acessórios | 2759701-Fabricação de aparelhos elétricos de uso pessoal, peças e acessórios
2001 | 2759799 |  | Fabricação de outros aparelhos eletrodomésticos não especificados, peças e acessórios | 2759799-Fabricação de outros aparelhos eletrodomésticos não especificados, peças e acessórios
2001 | 2790201 |  | Fabricação de eletrodos, contatos e outros artigos de carvão e grafita para uso elétrico | 2790201-Fabricação de eletrodos, contatos e outros artigos de carvão e grafita para uso elétrico
2001 | 2790202 |  | Fabricação de equipamentos para sinalização e alarme | 2790202-Fabricação de equipamentos para sinalização e alarme
2001 | 2790299 |  | Fabricação de outros equipamentos e aparelhos elétricos não especificados | 2790299-Fabricação de outros equipamentos e aparelhos elétricos não especificados
2001 | 2811900 |  | Fabricação de motores e turbinas, peças e acessórios, exceto para aviões e veículos rodoviários | 2811900-Fabricação de motores e turbinas, peças e acessórios, exceto para aviões e veículos rodoviários
2001 | 2812700 |  | Fabricação de equipamentos hidráulicos e pneumáticos, peças e acessórios, exceto valvulas | 2812700-Fabricação de equipamentos hidráulicos e pneumáticos, peças e acessórios, exceto valvulas
2001 | 2813500 |  | Fabricação de válvulas, registros e dispositivos semelhantes, peças e acessórios | 2813500-Fabricação de válvulas, registros e dispositivos semelhantes, peças e acessórios
2001 | 2814301 |  | Fabricação de compressores para uso industrial, peças e acessórios | 2814301-Fabricação de compressores para uso industrial, peças e acessórios
2001 | 2814302 |  | Fabricação de compressores para uso não-industrial, peças e acessórios | 2814302-Fabricação de compressores para uso não-industrial, peças e acessórios
2001 | 2815101 |  | Fabricação de rolamentos para fins industriais | 2815101-Fabricação de rolamentos para fins industriais
2001 | 2815102 |  | Fabricação de equipamentos de transmissão para fins industriais, exceto rolamentos | 2815102-Fabricação de equipamentos de transmissão para fins industriais, exceto rolamentos
2001 | 2821601 |  | Fabricação de fornos industriais, aparelhos e equipamentos não-elétricos para instalações térmicas | 2821601-Fabricação de fornos industriais, aparelhos e equipamentos não-elétricos para instalações térmicas
2001 | 2821602 |  | Fabricação de estufas e fornos elétricos para fins industriais, peças e acessórios | 2821602-Fabricação de estufas e fornos elétricos para fins industriais, peças e acessórios
2001 | 2822401 |  | Fabricação de máquinas, equipamentos e aparelhos para transporte e elevação de pessoas | 2822401-Fabricação de máquinas, equipamentos e aparelhos para transporte e elevação de pessoas
2001 | 2822402 |  | Fabricação de máquinas, equipamentos e aparelhos para transporte e elevação de cargas | 2822402-Fabricação de máquinas, equipamentos e aparelhos para transporte e elevação de cargas
2001 | 2823200 |  | Fabricação de máquinas e aparelhos de refrigeração e ventilação para uso industrial e comercial | 2823200-Fabricação de máquinas e aparelhos de refrigeração e ventilação para uso industrial e comercial
2001 | 2824101 |  | Fabricação de aparelhos e equipamentos de ar condicionado para uso industrial | 2824101-Fabricação de aparelhos e equipamentos de ar condicionado para uso industrial
2001 | 2824102 |  | Fabricação de aparelhos e equipamentos de ar condicionado para uso não-industrial | 2824102-Fabricação de aparelhos e equipamentos de ar condicionado para uso não-industrial
2001 | 2825900 |  | Fabricação de máquinas e equipamentos para saneamento básico e ambiental, peças e acessórios | 2825900-Fabricação de máquinas e equipamentos para saneamento básico e ambiental, peças e acessórios
2001 | 2829101 |  | Fabricação de máquinas e equipamentos não-eletrônicos para escritório, peças e acessórios | 2829101-Fabricação de máquinas e equipamentos não-eletrônicos para escritório, peças e acessórios
2001 | 2829199 |  | Fabricação de outras máquinas e equipamentos de uso geral não especificados anteriormente, peças e a | 2829199-Fabricação de outras máquinas e equipamentos de uso geral não especificados anteriormente, peças e a
2001 | 2831300 |  | Fabricação de tratores agrícolas, peças e acessórios | 2831300-Fabricação de tratores agrícolas, peças e acessórios
2001 | 2832100 |  | Fabricação de equipamentos para irrigação agrícola, peças e acessórios | 2832100-Fabricação de equipamentos para irrigação agrícola, peças e acessórios
2001 | 2833000 |  | Fabricação de máquinas e equipamentos para a agropecuária, peças e acessórios, exceto para irrigação | 2833000-Fabricação de máquinas e equipamentos para a agropecuária, peças e acessórios, exceto para irrigação
2001 | 2840200 |  | Fabricação de máquinas-ferramenta, peças e acessórios | 2840200-Fabricação de máquinas-ferramenta, peças e acessórios
2001 | 2851800 |  | Fabricação de máquinas e equipamentos para a prospecção e extração de petróleo, peças e acessórios | 2851800-Fabricação de máquinas e equipamentos para a prospecção e extração de petróleo, peças e acessórios
2001 | 2852600 |  | Fabricação de máquinas e equipamentos de uso na extração mineral, exceto na extração de petróleo | 2852600-Fabricação de máquinas e equipamentos de uso na extração mineral, exceto na extração de petróleo
2001 | 2853400 |  | Fabricação de tratores, peças e acessórios, exceto agrícolas | 2853400-Fabricação de tratores, peças e acessórios, exceto agrícolas
2001 | 2854200 |  | Fabricação de máquinas e equipamentos p/ terraplenagem, pavimentação e construção,exceto tratores | 2854200-Fabricação de máquinas e equipamentos p/ terraplenagem, pavimentação e construção,exceto tratores
2001 | 2861500 |  | Fabricação de máquinas para a indústria metalúrgica, peças e acessórios | 2861500-Fabricação de máquinas para a indústria metalúrgica, peças e acessórios
2001 | 2862300 |  | Fabricação máquinas, equipamentos para indústrias de alimentos, bebidas e fumo, peças e acessórios | 2862300-Fabricação máquinas, equipamentos para indústrias de alimentos, bebidas e fumo, peças e acessórios
2001 | 2863100 |  | Fabricação de máquinas e equipamentos para a indústria têxtil, peças e acessórios | 2863100-Fabricação de máquinas e equipamentos para a indústria têxtil, peças e acessórios
2001 | 2864000 |  | Fabricação de máquinas e equipamentos para as indústrias do vestuário, do couro e de calçados | 2864000-Fabricação de máquinas e equipamentos para as indústrias do vestuário, do couro e de calçados
2001 | 2865800 |  | Fabricação de máquinas e equipamentos para as indústrias de celulose, papel e papelão e artefatos. | 2865800-Fabricação de máquinas e equipamentos para as indústrias de celulose, papel e papelão e artefatos.
2001 | 2866600 |  | Fabricação de máquinas e equipamentos para a indústria do plástico, peças e acessórios | 2866600-Fabricação de máquinas e equipamentos para a indústria do plástico, peças e acessórios
2001 | 2869100 |  | Fabricação de máquinas e equipamentos para uso industrial específico, peças e acessórios | 2869100-Fabricação de máquinas e equipamentos para uso industrial específico, peças e acessórios
2001 | 2910701 |  | Fabricação de automóveis, camionetas e utilitários | 2910701-Fabricação de automóveis, camionetas e utilitários
2001 | 2910702 |  | Fabricação de chassis com motor para automóveis, camionetas e utilitários | 2910702-Fabricação de chassis com motor para automóveis, camionetas e utilitários
2001 | 2910703 |  | Fabricação de motores para automóveis, camionetas e utilitários | 2910703-Fabricação de motores para automóveis, camionetas e utilitários
2001 | 2920401 |  | Fabricação de caminhões e ônibus | 2920401-Fabricação de caminhões e ônibus
2001 | 2920402 |  | Fabricação de motores para caminhões e ônibus | 2920402-Fabricação de motores para caminhões e ônibus
2001 | 2930101 |  | Fabricação de cabines, carrocerias e reboques para caminhões | 2930101-Fabricação de cabines, carrocerias e reboques para caminhões
2001 | 2930102 |  | Fabricação de carrocerias para ônibus | 2930102-Fabricação de carrocerias para ônibus
2001 | 2930103 |  | Fabricação de cabines, carrocerias e reboques para veículos automotores, exceto caminhões e ônibus | 2930103-Fabricação de cabines, carrocerias e reboques para veículos automotores, exceto caminhões e ônibus
2001 | 2941700 |  | Fabricação de peças e acessórios para o sistema motor de veículos automotores | 2941700-Fabricação de peças e acessórios para o sistema motor de veículos automotores
2001 | 2942500 |  | Fabricação de peças e acessórios para os sistemas de marcha e transmissão de veículos automotores | 2942500-Fabricação de peças e acessórios para os sistemas de marcha e transmissão de veículos automotores
2001 | 2943300 |  | Fabricação de peças e acessórios para o sistema de freios de veículos automotores | 2943300-Fabricação de peças e acessórios para o sistema de freios de veículos automotores
2001 | 2944100 |  | Fabricação de peças e acessórios para o sistema de direção e suspensão de veículos automotores | 2944100-Fabricação de peças e acessórios para o sistema de direção e suspensão de veículos automotores
2001 | 2945000 |  | Fabricação de material elétrico e eletrônico para veículos automotores, exceto baterias | 2945000-Fabricação de material elétrico e eletrônico para veículos automotores, exceto baterias
2001 | 2949201 |  | Fabricação de bancos e estofados para veículos automotores | 2949201-Fabricação de bancos e estofados para veículos automotores
2001 | 2949299 |  | Fabricação de outras peças e acessórios para veículos automotores não especificadas | 2949299-Fabricação de outras peças e acessórios para veículos automotores não especificadas
2001 | 2950600 |  | Recondicionamento e recuperação de motores para veículos automotores | 2950600-Recondicionamento e recuperação de motores para veículos automotores
2001 | 3011301 |  | Construção de embarcações de grande porte | 3011301-Construção de embarcações de grande porte
2001 | 3011302 |  | Construção de embarcações para uso comercial e para usos especiais, exceto de grande porte | 3011302-Construção de embarcações para uso comercial e para usos especiais, exceto de grande porte
2001 | 3012100 |  | Construção de embarcações para esporte e lazer | 3012100-Construção de embarcações para esporte e lazer
2001 | 3031800 |  | Fabricação de locomotivas, vagões e outros materiais rodantes | 3031800-Fabricação de locomotivas, vagões e outros materiais rodantes
2001 | 3032600 |  | Fabricação de peças e acessórios para veículos ferroviários | 3032600-Fabricação de peças e acessórios para veículos ferroviários
2001 | 3041500 |  | Fabricação de aeronaves | 3041500-Fabricação de aeronaves
2001 | 3042300 |  | Fabricação de turbinas, motores e outros componentes e peças para aeronaves | 3042300-Fabricação de turbinas, motores e outros componentes e peças para aeronaves
2001 | 3050400 |  | Fabricação de veículos militares de combate | 3050400-Fabricação de veículos militares de combate
2001 | 3091101 |  | Fabricação de motocicletas | 3091101-Fabricação de motocicletas
2001 | 3091102 |  | Fabricação de peças e acessórios para motocicletas | 3091102-Fabricação de peças e acessórios para motocicletas
2001 | 3092000 |  | Fabricação de bicicletas e triciclos não-motorizados, peças e acessórios | 3092000-Fabricação de bicicletas e triciclos não-motorizados, peças e acessórios
2001 | 3099700 |  | Fabricação de equipamentos de transporte não especificados | 3099700-Fabricação de equipamentos de transporte não especificados
2001 | 3101200 |  | Fabricação de móveis com predominância de madeira | 3101200-Fabricação de móveis com predominância de madeira
2001 | 3102100 |  | Fabricação de móveis com predominância de metal | 3102100-Fabricação de móveis com predominância de metal
2001 | 3103900 |  | Fabricação de móveis de outros materiais, exceto madeira e metal | 3103900-Fabricação de móveis de outros materiais, exceto madeira e metal
2001 | 3104700 |  | Fabricação de colchões | 3104700-Fabricação de colchões
2001 | 3211601 |  | Lapidação de gemas | 3211601-Lapidação de gemas
2001 | 3211602 |  | Fabricação de artefatos de joalheria e ourivesaria | 3211602-Fabricação de artefatos de joalheria e ourivesaria
2001 | 3211603 |  | Cunhagem de moedas e medalhas | 3211603-Cunhagem de moedas e medalhas
2001 | 3212400 |  | Fabricação de bijuterias e artefatos semelhantes | 3212400-Fabricação de bijuterias e artefatos semelhantes
2001 | 3220500 |  | Fabricação de instrumentos musicais, peças e acessórios | 3220500-Fabricação de instrumentos musicais, peças e acessórios
2001 | 3230200 |  | Fabricação de artefatos para pesca e esporte | 3230200-Fabricação de artefatos para pesca e esporte
2001 | 3240001 |  | Fabricação de jogos eletrônicos | 3240001-Fabricação de jogos eletrônicos
2001 | 3240002 |  | Fabricação de mesas de bilhar, de sinuca e acessórios não associada à locação | 3240002-Fabricação de mesas de bilhar, de sinuca e acessórios não associada à locação
2001 | 3240003 |  | Fabricação de mesas de bilhar, de sinuca e acessórios associada à locação | 3240003-Fabricação de mesas de bilhar, de sinuca e acessórios associada à locação
2001 | 3240099 |  | Fabricação de outros brinquedos e jogos recreativos não especificados | 3240099-Fabricação de outros brinquedos e jogos recreativos não especificados
2001 | 3250701 |  | Fabricação instrumentos não-eletrônicos e utens. de uso médico, cirúrgico, odonto. e de laboratório | 3250701-Fabricação instrumentos não-eletrônicos e utens. de uso médico, cirúrgico, odonto. e de laboratório
2001 | 3250702 |  | Fabricação de mobiliário para uso médico, cirúrgico, odontológico e de laboratório | 3250702-Fabricação de mobiliário para uso médico, cirúrgico, odontológico e de laboratório
2001 | 3250703 |  | Fabricação de aparelhos e utensílios para correção de defeitos físicos e aparelhos ortopédicos em ge | 3250703-Fabricação de aparelhos e utensílios para correção de defeitos físicos e aparelhos ortopédicos em ge
2001 | 3250704 |  | Fabricação de aparelhos e utensílios para correção de defeitos físicos e aparelhos ortopédicos | 3250704-Fabricação de aparelhos e utensílios para correção de defeitos físicos e aparelhos ortopédicos
2001 | 3250705 |  | Fabricação de materiais para medicina e odontologia | 3250705-Fabricação de materiais para medicina e odontologia
2001 | 3250706 |  | Serviços de prótese dentária | 3250706-Serviços de prótese dentária
2001 | 3250707 |  | Fabricação de artigos ópticos | 3250707-Fabricação de artigos ópticos
2001 | 3250709 |  | Serviço de laboratório óptico | 3250709-Serviço de laboratório óptico
2001 | 3291400 |  | Fabricação de escovas, pincéis e vassouras | 3291400-Fabricação de escovas, pincéis e vassouras
2001 | 3292201 |  | Fabricação de roupas de proteção e segurança e resistentes a fogo | 3292201-Fabricação de roupas de proteção e segurança e resistentes a fogo
2001 | 3292202 |  | Fabricação de equipamentos e acessórios para segurança pessoal e profissional | 3292202-Fabricação de equipamentos e acessórios para segurança pessoal e profissional
2001 | 3299001 |  | Fabricação de guarda-chuvas e similares | 3299001-Fabricação de guarda-chuvas e similares
2001 | 3299002 |  | Fabricação de canetas, lápis e outros artigos para escritório | 3299002-Fabricação de canetas, lápis e outros artigos para escritório
2001 | 3299003 |  | Fabricação de letras, letreiros e placas de qualquer material, exceto luminosos | 3299003-Fabricação de letras, letreiros e placas de qualquer material, exceto luminosos
2001 | 3299004 |  | Fabricação de painéis e letreiros luminosos | 3299004-Fabricação de painéis e letreiros luminosos
2001 | 3299005 |  | Fabricação de aviamentos para costura | 3299005-Fabricação de aviamentos para costura
2001 | 3299006 |  | Fabricação de velas, inclusive decorativas | 3299006-Fabricação de velas, inclusive decorativas
2001 | 3299099 |  | Fabricação de produtos diversos não especificados | 3299099-Fabricação de produtos diversos não especificados
2001 | 3311200 |  | Manutenção e reparação de tanques, reservatórios metálicos e caldeiras, exceto para veículos | 3311200-Manutenção e reparação de tanques, reservatórios metálicos e caldeiras, exceto para veículos
2001 | 3312102 |  | Manutenção e reparação de aparelhos e instrumentos de medida, teste e controle | 3312102-Manutenção e reparação de aparelhos e instrumentos de medida, teste e controle
2001 | 3312103 |  | Manutenção e reparação de aparelhos eletromédicos e eletroterapêuticos e equipamentos de irradiação | 3312103-Manutenção e reparação de aparelhos eletromédicos e eletroterapêuticos e equipamentos de irradiação
2001 | 3312104 |  | Manutenção e reparação de equipamentos e instrumentos ópticos | 3312104-Manutenção e reparação de equipamentos e instrumentos ópticos
2001 | 3313901 |  | Manutenção e reparação de geradores, transformadores e motores elétricos | 3313901-Manutenção e reparação de geradores, transformadores e motores elétricos
2001 | 3313902 |  | Manutenção e reparação de baterias e acumuladores elétricos, exceto para veículos | 3313902-Manutenção e reparação de baterias e acumuladores elétricos, exceto para veículos
2001 | 3313999 |  | Manutenção e reparação de máquinas, aparelhos e materiais elétricos não especificados | 3313999-Manutenção e reparação de máquinas, aparelhos e materiais elétricos não especificados
2001 | 3314701 |  | Manutenção e reparação de máquinas motrizes não-elétricas | 3314701-Manutenção e reparação de máquinas motrizes não-elétricas
2001 | 3314702 |  | Manutenção e reparação de equipamentos hidráulicos e pneumáticos, exceto válvulas | 3314702-Manutenção e reparação de equipamentos hidráulicos e pneumáticos, exceto válvulas
2001 | 3314703 |  | Manutenção e reparação de válvulas industriais | 3314703-Manutenção e reparação de válvulas industriais
2001 | 3314704 |  | Manutenção e reparação de compressores | 3314704-Manutenção e reparação de compressores
2001 | 3314705 |  | Manutenção e reparação de equipamentos de transmissão para fins industriais | 3314705-Manutenção e reparação de equipamentos de transmissão para fins industriais
2001 | 3314706 |  | Manutenção e reparação de máquinas, aparelhos e equipamentos para instalações térmicas | 3314706-Manutenção e reparação de máquinas, aparelhos e equipamentos para instalações térmicas
2001 | 3314707 |  | Manutenção / reparação de máquinas e aparelhos de refrigeração e ventilação | 3314707-Manutenção / reparação de máquinas e aparelhos de refrigeração e ventilação
2001 | 3314708 |  | Manutenção e reparação de máquinas, equipamentos e aparelhos para transporte e elevação de cargas | 3314708-Manutenção e reparação de máquinas, equipamentos e aparelhos para transporte e elevação de cargas
2001 | 3314709 |  | Manutenção e reparação de máquinas e equipamentos não-eletrônicos para escritório | 3314709-Manutenção e reparação de máquinas e equipamentos não-eletrônicos para escritório
2001 | 3314710 |  | Manutenção e reparação de máquinas e equipamentos para uso geral não especificados | 3314710-Manutenção e reparação de máquinas e equipamentos para uso geral não especificados
2001 | 3314711 |  | Manutenção e reparação de máquinas e equipamentos para agricultura e pecuária | 3314711-Manutenção e reparação de máquinas e equipamentos para agricultura e pecuária
2001 | 3314712 |  | Manutenção e reparação de tratores agrícolas | 3314712-Manutenção e reparação de tratores agrícolas
2001 | 3314713 |  | Manutenção e reparação de máquinas-ferramenta | 3314713-Manutenção e reparação de máquinas-ferramenta
2001 | 3314714 |  | Manutenção e reparação de máquinas e equipamentos para a prospecção e extração de petróleo | 3314714-Manutenção e reparação de máquinas e equipamentos para a prospecção e extração de petróleo
2001 | 3314715 |  | Manutenção e reparação de máquinas e equipamentos para uso na extração mineral | 3314715-Manutenção e reparação de máquinas e equipamentos para uso na extração mineral
2001 | 3314716 |  | Manutenção e reparação de tratores, exceto agrícolas | 3314716-Manutenção e reparação de tratores, exceto agrícolas
2001 | 3314717 |  | Manutenção e reparação de máquinas e equipamentos de terraplenagem, pavimentação e construção | 3314717-Manutenção e reparação de máquinas e equipamentos de terraplenagem, pavimentação e construção
2001 | 3314718 |  | Manutenção e reparação de máquinas para a indústria metalúrgica, exceto máquinas-ferramenta | 3314718-Manutenção e reparação de máquinas para a indústria metalúrgica, exceto máquinas-ferramenta
2001 | 3314719 |  | Manutenção e reparação de máquinas e equipamentos para as indústrias de alimentos, bebidas e fumo | 3314719-Manutenção e reparação de máquinas e equipamentos para as indústrias de alimentos, bebidas e fumo
2001 | 3314720 |  | Manutenção e reparação de máquinas e equipamentos para a indústria têxtil, do vestuário | 3314720-Manutenção e reparação de máquinas e equipamentos para a indústria têxtil, do vestuário
2001 | 3314721 |  | Manutenção e reparação de máquinas e aparelhos para a indústria de celulose e papel | 3314721-Manutenção e reparação de máquinas e aparelhos para a indústria de celulose e papel
2001 | 3314722 |  | Manutenção e reparação de máquinas e aparelhos para a indústria do plástico | 3314722-Manutenção e reparação de máquinas e aparelhos para a indústria do plástico
2001 | 3314799 |  | Manutenção e reparação de outras máquinas e equipamentos para usos industriais não especificados | 3314799-Manutenção e reparação de outras máquinas e equipamentos para usos industriais não especificados
2001 | 3315500 |  | Manutenção e reparação de veículos ferroviários | 3315500-Manutenção e reparação de veículos ferroviários
2001 | 3316301 |  | Manutenção e reparação de aeronaves, exceto a manutenção na pista | 3316301-Manutenção e reparação de aeronaves, exceto a manutenção na pista
2001 | 3316302 |  | Manutenção de aeronaves na pista | 3316302-Manutenção de aeronaves na pista
2001 | 3317101 |  | Manutenção e reparação de embarcações e estruturas flutuantes | 3317101-Manutenção e reparação de embarcações e estruturas flutuantes
2001 | 3317102 |  | Manutenção e reparação de embarcações para esporte e lazer | 3317102-Manutenção e reparação de embarcações para esporte e lazer
2001 | 3319800 |  | Manutenção e reparação de equipamentos e produtos não especificados | 3319800-Manutenção e reparação de equipamentos e produtos não especificados
2001 | 3321000 |  | Instalação de máquinas e equipamentos industriais | 3321000-Instalação de máquinas e equipamentos industriais
2001 | 3329501 |  | Serviços de montagem de móveis de qualquer material | 3329501-Serviços de montagem de móveis de qualquer material
2001 | 3329599 |  | Instalação de outros equipamentos não especificados anteriormente | 3329599-Instalação de outros equipamentos não especificados anteriormente
2061 | 500301 |  | Extração de carvão mineral | 500301-Extração de carvão mineral
2061 | 500302 |  | Beneficiamento de carvão mineral | 500302-Beneficiamento de carvão mineral
2061 | 600001 |  | Extração de petróleo e gás natural | 600001-Extração de petróleo e gás natural
2061 | 600002 |  | Extração e beneficiamento de xisto | 600002-Extração e beneficiamento de xisto
2061 | 600003 |  | Extração e beneficiamento de areias betuminosas | 600003-Extração e beneficiamento de areias betuminosas
2061 | 710301 |  | Extração de minério de ferro | 710301-Extração de minério de ferro
2061 | 710302 |  | Pelotização, sinterização e outros beneficiamentos de minério de ferro | 710302-Pelotização, sinterização e outros beneficiamentos de minério de ferro
2061 | 721901 |  | Extração de minério de alumínio | 721901-Extração de minério de alumínio
2061 | 721902 |  | Beneficiamento de minério de alumínio | 721902-Beneficiamento de minério de alumínio
2061 | 722701 |  | Extração de minério de estanho | 722701-Extração de minério de estanho
2061 | 722702 |  | Beneficiamento de minério de estanho | 722702-Beneficiamento de minério de estanho
2061 | 723501 |  | Extração de minério de manganês | 723501-Extração de minério de manganês
2061 | 723502 |  | Beneficiamento de minério de manganês | 723502-Beneficiamento de minério de manganês
2061 | 724301 |  | Extração de minério de metais preciosos | 724301-Extração de minério de metais preciosos
2061 | 724302 |  | Beneficiamento de minério de metais preciosos | 724302-Beneficiamento de minério de metais preciosos
2061 | 725100 |  | Extração de minerais radioativos | 725100-Extração de minerais radioativos
2061 | 729401 |  | Extração de minérios de nióbio e titânio | 729401-Extração de minérios de nióbio e titânio
2061 | 729402 |  | Extração de minério de tungstênio | 729402-Extração de minério de tungstênio
2061 | 729403 |  | Extração de minério de níquel | 729403-Extração de minério de níquel
2061 | 729404 |  | Extração de minérios de cobre, chumbo, zinco e outros minerais metálicos não-ferrosos | 729404-Extração de minérios de cobre, chumbo, zinco e outros minerais metálicos não-ferrosos
2061 | 729405 |  | Beneficiamento de minérios de cobre, chumbo, zinco e outros minerais metálicos não-ferrosos | 729405-Beneficiamento de minérios de cobre, chumbo, zinco e outros minerais metálicos não-ferrosos
2061 | 810001 |  | Extração de ardósia e beneficiamento associado | 810001-Extração de ardósia e beneficiamento associado
2061 | 810002 |  | Extração de granito e beneficiamento associado | 810002-Extração de granito e beneficiamento associado
2061 | 810003 |  | Extração de mármore e beneficiamento associado | 810003-Extração de mármore e beneficiamento associado
2061 | 810004 |  | Extração de calcário e dolomita e beneficiamento associado | 810004-Extração de calcário e dolomita e beneficiamento associado
2061 | 810005 |  | Extração de gesso e caulim | 810005-Extração de gesso e caulim
2061 | 810006 |  | Extração de areia, cascalho ou pedregulho e beneficiamento associado | 810006-Extração de areia, cascalho ou pedregulho e beneficiamento associado
2061 | 810007 |  | Extração de argila e beneficiamento associado | 810007-Extração de argila e beneficiamento associado
2061 | 810008 |  | Extração de saibro e beneficiamento associado | 810008-Extração de saibro e beneficiamento associado
2061 | 810009 |  | Extração de basalto e beneficiamento associado | 810009-Extração de basalto e beneficiamento associado
2061 | 810010 |  | Beneficiamento de gesso e caulim associado à extração | 810010-Beneficiamento de gesso e caulim associado à extração
2061 | 810099 |  | Extração e britamento de pedras e outros materiais para construção e beneficiamento associado | 810099-Extração e britamento de pedras e outros materiais para construção e beneficiamento associado
2061 | 891600 |  | Extração de minerais para fabricação de adubos, fertilizantes e outros produtos químicos | 891600-Extração de minerais para fabricação de adubos, fertilizantes e outros produtos químicos
2061 | 892401 |  | Extração de sal marinho | 892401-Extração de sal marinho
2061 | 892402 |  | Extração de sal-gema | 892402-Extração de sal-gema
2061 | 892403 |  | Refino e outros tratamentos do sal | 892403-Refino e outros tratamentos do sal
2061 | 893200 |  | Extração de gemas (pedras preciosas e semipreciosas) | 893200-Extração de gemas (pedras preciosas e semipreciosas)
2061 | 899101 |  | Extração de grafita | 899101-Extração de grafita
2061 | 899102 |  | Extração de quartzo | 899102-Extração de quartzo
2061 | 899103 |  | Extração de amianto | 899103-Extração de amianto
2061 | 899199 |  | Extração de outros minerais não-metálicos não especificados | 899199-Extração de outros minerais não-metálicos não especificados
2061 | 910600 |  | Atividades de apoio à extração de petróleo e gás natural | 910600-Atividades de apoio à extração de petróleo e gás natural
2061 | 990401 |  | Atividades de apoio à extração de minério de ferro | 990401-Atividades de apoio à extração de minério de ferro
2061 | 990402 |  | Atividades de apoio à extração de minerais metálicos não ferrosos | 990402-Atividades de apoio à extração de minerais metálicos não ferrosos
2061 | 990403 |  | Atividades de apoio à extração de minerais não metálicos | 990403-Atividades de apoio à extração de minerais não metálicos
2061 | 1011201 |  | Frigorífico - abate de bovinos | 1011201-Frigorífico - abate de bovinos
2061 | 1011202 |  | Frigorífico - abate de eqüinos | 1011202-Frigorífico - abate de eqüinos
2061 | 1011203 |  | Frigorífico - abate de ovinos e caprinos | 1011203-Frigorífico - abate de ovinos e caprinos
2061 | 1011204 |  | Frigorífico - abate de bufalinos | 1011204-Frigorífico - abate de bufalinos
2061 | 1011205 |  | Matadouro - abate de reses sob contrato, exceto abate de suínos | 1011205-Matadouro - abate de reses sob contrato, exceto abate de suínos
2061 | 1012101 |  | Abate de aves | 1012101-Abate de aves
2061 | 1012102 |  | Abate de pequenos animais | 1012102-Abate de pequenos animais
2061 | 1012103 |  | Frigorífico - abate de suínos | 1012103-Frigorífico - abate de suínos
2061 | 1012104 |  | Matadouro - abate de suínos sob contrato | 1012104-Matadouro - abate de suínos sob contrato
2061 | 1013901 |  | Fabricação de produtos de carne | 1013901-Fabricação de produtos de carne
2061 | 1013902 |  | Preparação de subprodutos do abate | 1013902-Preparação de subprodutos do abate
2061 | 1020101 |  | Preservação de peixes, crustáceos e moluscos | 1020101-Preservação de peixes, crustáceos e moluscos
2061 | 1020102 |  | Fabricação de conservas de peixes, crustáceos e moluscos | 1020102-Fabricação de conservas de peixes, crustáceos e moluscos
2061 | 1031700 |  | Fabricação de conservas de frutas | 1031700-Fabricação de conservas de frutas
2061 | 1032501 |  | Fabricação de conservas de palmito | 1032501-Fabricação de conservas de palmito
2061 | 1032599 |  | Fabricação de conservas de legumes e outros vegetais, exceto palmito | 1032599-Fabricação de conservas de legumes e outros vegetais, exceto palmito
2061 | 1033301 |  | Fabricação de sucos concentrados de frutas, hortaliças e legumes | 1033301-Fabricação de sucos concentrados de frutas, hortaliças e legumes
2061 | 1033302 |  | Fabricação de sucos de frutas, hortaliças e legumes, exceto concentrados | 1033302-Fabricação de sucos de frutas, hortaliças e legumes, exceto concentrados
2061 | 1041400 |  | Fabricação de óleos vegetais em bruto, exceto óleo de milho | 1041400-Fabricação de óleos vegetais em bruto, exceto óleo de milho
2061 | 1042200 |  | Fabricação de óleos vegetais refinados, exceto óleo de milho | 1042200-Fabricação de óleos vegetais refinados, exceto óleo de milho
2061 | 1043100 |  | Fabricação de margarina e outras gorduras vegetais e de óleos não-comestíveis de animais | 1043100-Fabricação de margarina e outras gorduras vegetais e de óleos não-comestíveis de animais
2061 | 1051100 |  | Preparação do leite | 1051100-Preparação do leite
2061 | 1052000 |  | Fabricação de laticínios | 1052000-Fabricação de laticínios
2061 | 1053800 |  | Fabricação de sorvetes e outros gelados comestíveis | 1053800-Fabricação de sorvetes e outros gelados comestíveis
2061 | 1061901 |  | Beneficiamento de arroz | 1061901-Beneficiamento de arroz
2061 | 1061902 |  | Fabricação de produtos do arroz | 1061902-Fabricação de produtos do arroz
2061 | 1062700 |  | Moagem de trigo e fabricação de derivados | 1062700-Moagem de trigo e fabricação de derivados
2061 | 1063500 |  | Fabricação de farinha de mandioca e derivados | 1063500-Fabricação de farinha de mandioca e derivados
2061 | 1064300 |  | Fabricação de farinha de milho e derivados, exceto óleos de milho | 1064300-Fabricação de farinha de milho e derivados, exceto óleos de milho
2061 | 1065101 |  | Fabricação de amidos e féculas de vegetais | 1065101-Fabricação de amidos e féculas de vegetais
2061 | 1065102 |  | Fabricação de óleo de milho em bruto | 1065102-Fabricação de óleo de milho em bruto
2061 | 1065103 |  | Fabricação de óleo de milho refinado | 1065103-Fabricação de óleo de milho refinado
2061 | 1066000 |  | Fabricação de alimentos para animais | 1066000-Fabricação de alimentos para animais
2061 | 1069400 |  | Moagem e fabricação de produtos de origem vegetal não especificados | 1069400-Moagem e fabricação de produtos de origem vegetal não especificados
2061 | 1071600 |  | Fabricação de açúcar em bruto | 1071600-Fabricação de açúcar em bruto
2061 | 1072401 |  | Fabricação de açúcar de cana refinado | 1072401-Fabricação de açúcar de cana refinado
2061 | 1072402 |  | Fabricação de açúcar de cereais (dextrose) e de beterraba | 1072402-Fabricação de açúcar de cereais (dextrose) e de beterraba
2061 | 1081301 |  | Beneficiamento de café | 1081301-Beneficiamento de café
2061 | 1081302 |  | Torrefação e moagem de café | 1081302-Torrefação e moagem de café
2061 | 1082100 |  | Fabricação de produtos à base de café | 1082100-Fabricação de produtos à base de café
2061 | 1091101 |  | Fabricação de produtos de panificação Industrial | 1091101-Fabricação de produtos de panificação Industrial
2061 | 1091102 |  | Fabricação de produtos de padaria e confeitaria com predominância de produção própria | 1091102-Fabricação de produtos de padaria e confeitaria com predominância de produção própria
2061 | 1092900 |  | Fabricação de biscoitos e bolachas | 1092900-Fabricação de biscoitos e bolachas
2061 | 1093701 |  | Fabricação de produtos derivados do cacau e de chocolates | 1093701-Fabricação de produtos derivados do cacau e de chocolates
2061 | 1093702 |  | Fabricação de frutas cristalizadas, balas e semelhantes | 1093702-Fabricação de frutas cristalizadas, balas e semelhantes
2061 | 1094500 |  | Fabricação de massas alimentícias | 1094500-Fabricação de massas alimentícias
2061 | 1095300 |  | Fabricação de especiarias, molhos, temperos e condimentos | 1095300-Fabricação de especiarias, molhos, temperos e condimentos
2061 | 1096100 |  | Fabricação de alimentos e pratos prontos | 1096100-Fabricação de alimentos e pratos prontos
2061 | 1099601 |  | Fabricação de vinagres | 1099601-Fabricação de vinagres
2061 | 1099602 |  | Fabricação de pós alimentícios | 1099602-Fabricação de pós alimentícios
2061 | 1099603 |  | Fabricação de fermentos e leveduras | 1099603-Fabricação de fermentos e leveduras
2061 | 1099604 |  | Fabricação de gelo comum | 1099604-Fabricação de gelo comum
2061 | 1099605 |  | Fabricação de produtos para infusão (chá, mate, etc.) | 1099605-Fabricação de produtos para infusão (chá, mate, etc.)
2061 | 1099606 |  | Fabricação de adoçantes naturais e artificiais | 1099606-Fabricação de adoçantes naturais e artificiais
2061 | 1099607 |  | Fabricação de alimentos dietéticos e complementos alimentares | 1099607-Fabricação de alimentos dietéticos e complementos alimentares
2061 | 1099699 |  | Fabricação de outros produtos alimentícios não especificados anteriormente | 1099699-Fabricação de outros produtos alimentícios não especificados anteriormente
2061 | 1111901 |  | Fabricação de aguardente de cana-de-açúcar | 1111901-Fabricação de aguardente de cana-de-açúcar
2061 | 1111902 |  | Fabricação de outras aguardentes e bebidas destiladas | 1111902-Fabricação de outras aguardentes e bebidas destiladas
2061 | 1112700 |  | Fabricação de vinho | 1112700-Fabricação de vinho
2061 | 1113501 |  | Fabricação de malte, inclusive malte uísque | 1113501-Fabricação de malte, inclusive malte uísque
2061 | 1113502 |  | Fabricação de cervejas e chopes | 1113502-Fabricação de cervejas e chopes
2061 | 1121600 |  | Fabricação de águas envasadas | 1121600-Fabricação de águas envasadas
2061 | 1122401 |  | Fabricação de refrigerantes | 1122401-Fabricação de refrigerantes
2061 | 1122402 |  | Fabricação de chá mate e outros chás prontos para consumo | 1122402-Fabricação de chá mate e outros chás prontos para consumo
2061 | 1122403 |  | Fabricação de refrescos, xaropes e pós para refrescos, exceto refrescos de frutas | 1122403-Fabricação de refrescos, xaropes e pós para refrescos, exceto refrescos de frutas
2061 | 1122404 |  | Fabricação de bebidas isotônicas | 1122404-Fabricação de bebidas isotônicas
2061 | 1122499 |  | Fabricação de outras bebidas não-alcoólicas não especificadas | 1122499-Fabricação de outras bebidas não-alcoólicas não especificadas
2061 | 1210700 |  | Processamento industrial do fumo | 1210700-Processamento industrial do fumo
2061 | 1220401 |  | Fabricação de cigarros | 1220401-Fabricação de cigarros
2061 | 1220402 |  | Fabricação de cigarrilhas e charutos | 1220402-Fabricação de cigarrilhas e charutos
2061 | 1220403 |  | Fabricação de filtros para cigarros | 1220403-Fabricação de filtros para cigarros
2061 | 1220499 |  | Fabricação de outros produtos do fumo, exceto cigarros, cigarrilhas e charutos | 1220499-Fabricação de outros produtos do fumo, exceto cigarros, cigarrilhas e charutos
2061 | 1311100 |  | Preparação e fiação de fibras de algodão | 1311100-Preparação e fiação de fibras de algodão
2061 | 1312000 |  | Preparação e fiação de fibras têxteis naturais, exceto algodão | 1312000-Preparação e fiação de fibras têxteis naturais, exceto algodão
2061 | 1313800 |  | Fiação de fibras artificiais e sintéticas | 1313800-Fiação de fibras artificiais e sintéticas
2061 | 1314600 |  | Fabricação de linhas para costurar e bordar | 1314600-Fabricação de linhas para costurar e bordar
2061 | 1321900 |  | Tecelagem de fios de algodão | 1321900-Tecelagem de fios de algodão
2061 | 1322700 |  | Tecelagem de fios de fibras têxteis naturais, exceto algodão | 1322700-Tecelagem de fios de fibras têxteis naturais, exceto algodão
2061 | 1323500 |  | Tecelagem de fios de fibras artificiais e sintéticas | 1323500-Tecelagem de fios de fibras artificiais e sintéticas
2061 | 1330800 |  | Fabricação de tecidos de malha | 1330800-Fabricação de tecidos de malha
2061 | 1340501 |  | Estamparia e texturização em fios, tecidos, artefatos têxteis e peças do vestuário | 1340501-Estamparia e texturização em fios, tecidos, artefatos têxteis e peças do vestuário
2061 | 1340502 |  | Alvejamento, tingimento e torção em fios, tecidos, artefatos têxteis e peças do vestuário | 1340502-Alvejamento, tingimento e torção em fios, tecidos, artefatos têxteis e peças do vestuário
2061 | 1340599 |  | Outros serviços de acabamento em fios, tecidos, artefatos têxteis e peças do vestuário | 1340599-Outros serviços de acabamento em fios, tecidos, artefatos têxteis e peças do vestuário
2061 | 1351100 |  | Fabricação de artefatos têxteis para uso doméstico | 1351100-Fabricação de artefatos têxteis para uso doméstico
2061 | 1352900 |  | Fabricação de artefatos de tapeçaria | 1352900-Fabricação de artefatos de tapeçaria
2061 | 1353700 |  | Fabricação de artefatos de cordoaria | 1353700-Fabricação de artefatos de cordoaria
2061 | 1354500 |  | Fabricação de tecidos especiais, inclusive artefatos | 1354500-Fabricação de tecidos especiais, inclusive artefatos
2061 | 1359600 |  | Fabricação de outros produtos têxteis não especificados | 1359600-Fabricação de outros produtos têxteis não especificados
2061 | 1411801 |  | Confecção de roupas íntimas | 1411801-Confecção de roupas íntimas
2061 | 1411802 |  | Facção de roupas íntimas | 1411802-Facção de roupas íntimas
2061 | 1412601 |  | Confecção de peças do vestuário, exceto roupas íntimas e as confeccionadas sob medida | 1412601-Confecção de peças do vestuário, exceto roupas íntimas e as confeccionadas sob medida
2061 | 1412602 |  | Confecção, sob medida, de peças do vestuário, exceto roupas íntimas | 1412602-Confecção, sob medida, de peças do vestuário, exceto roupas íntimas
2061 | 1412603 |  | Facção de peças do vestuário, exceto roupas íntimas | 1412603-Facção de peças do vestuário, exceto roupas íntimas
2061 | 1413401 |  | Confecção de roupas profissionais, exceto sob medida | 1413401-Confecção de roupas profissionais, exceto sob medida
2061 | 1413402 |  | Confecção, sob medida, de roupas profissionais | 1413402-Confecção, sob medida, de roupas profissionais
2061 | 1413403 |  | Facção de roupas profissionais | 1413403-Facção de roupas profissionais
2061 | 1414200 |  | Fabricação de acessórios do vestuário, exceto para segurança e proteção | 1414200-Fabricação de acessórios do vestuário, exceto para segurança e proteção
2061 | 1421500 |  | Fabricação de meias | 1421500-Fabricação de meias
2061 | 1422300 |  | Fabricação de artigos do vestuário, produzidos em malharias e tricotagens, exceto meias | 1422300-Fabricação de artigos do vestuário, produzidos em malharias e tricotagens, exceto meias
2061 | 1510600 |  | Curtimento e outras preparações de couro | 1510600-Curtimento e outras preparações de couro
2061 | 1521100 |  | Fabricação de artigos para viagem, bolsas e semelhantes de qualquer material | 1521100-Fabricação de artigos para viagem, bolsas e semelhantes de qualquer material
2061 | 1529700 |  | Fabricação de artefatos de couro não especificados | 1529700-Fabricação de artefatos de couro não especificados
2061 | 1531901 |  | Fabricação de calçados de couro | 1531901-Fabricação de calçados de couro
2061 | 1531902 |  | Acabamento de calçados de couro sob contrato | 1531902-Acabamento de calçados de couro sob contrato
2061 | 1532700 |  | Fabricação de tênis de qualquer material | 1532700-Fabricação de tênis de qualquer material
2061 | 1533500 |  | Fabricação de calçados de material sintético | 1533500-Fabricação de calçados de material sintético
2061 | 1539400 |  | Fabricação de calçados de materiais não especificados | 1539400-Fabricação de calçados de materiais não especificados
2061 | 1540800 |  | Fabricação de partes para calçados, de qualquer material | 1540800-Fabricação de partes para calçados, de qualquer material
2061 | 1610203 |  | Serrarias com desdobramento de madeira em bruto | 1610203-Serrarias com desdobramento de madeira em bruto
2061 | 1610204 |  | Serrarias sem desdobramento de madeira em bruto - resserragem | 1610204-Serrarias sem desdobramento de madeira em bruto - resserragem
2061 | 1610205 |  | Serviço de tratamento de madeira realizado sob contrato | 1610205-Serviço de tratamento de madeira realizado sob contrato
2061 | 1621800 |  | Fabricação de madeira laminada e de chapas de madeira compensada, prensada e aglomerada | 1621800-Fabricação de madeira laminada e de chapas de madeira compensada, prensada e aglomerada
2061 | 1622601 |  | Fabricação de casas de madeira pré-fabricadas | 1622601-Fabricação de casas de madeira pré-fabricadas
2061 | 1622602 |  | Fabricação de esquadrias de madeira e de peças de madeira para instalações industriais e comerciais | 1622602-Fabricação de esquadrias de madeira e de peças de madeira para instalações industriais e comerciais
2061 | 1622699 |  | Fabricação de outros artigos de carpintaria para construção | 1622699-Fabricação de outros artigos de carpintaria para construção
2061 | 1623400 |  | Fabricação de artefatos de tanoaria e de embalagens de madeira | 1623400-Fabricação de artefatos de tanoaria e de embalagens de madeira
2061 | 1629301 |  | Fabricação de artefatos diversos de madeira, exceto móveis | 1629301-Fabricação de artefatos diversos de madeira, exceto móveis
2061 | 1629302 |  | Fabricação de artefatos de cortiça, bambu, palha, vime e outros materiais trançados, exceto móveis | 1629302-Fabricação de artefatos de cortiça, bambu, palha, vime e outros materiais trançados, exceto móveis
2061 | 1710900 |  | Fabricação de celulose e outras pastas para a fabricação de papel | 1710900-Fabricação de celulose e outras pastas para a fabricação de papel
2061 | 1721400 |  | Fabricação de papel | 1721400-Fabricação de papel
2061 | 1722200 |  | Fabricação de cartolina e papel-cartão | 1722200-Fabricação de cartolina e papel-cartão
2061 | 1731100 |  | Fabricação de embalagens de papel | 1731100-Fabricação de embalagens de papel
2061 | 1732000 |  | Fabricação de embalagens de cartolina e papel-cartão | 1732000-Fabricação de embalagens de cartolina e papel-cartão
2061 | 1733800 |  | Fabricação de chapas e de embalagens de papelão ondulado | 1733800-Fabricação de chapas e de embalagens de papelão ondulado
2061 | 1741901 |  | Fabricação de formulários contínuos | 1741901-Fabricação de formulários contínuos
2061 | 1741902 |  | Fabricação de produtos de papel, cartolina e papelão ondulado para uso comercial e de escritório | 1741902-Fabricação de produtos de papel, cartolina e papelão ondulado para uso comercial e de escritório
2061 | 1742701 |  | Fabricação de fraldas descartáveis | 1742701-Fabricação de fraldas descartáveis
2061 | 1742702 |  | Fabricação de absorventes higiênicos | 1742702-Fabricação de absorventes higiênicos
2061 | 1742799 |  | Fabricação de produtos de papel para uso doméstico e higiênico-sanitário não especificados | 1742799-Fabricação de produtos de papel para uso doméstico e higiênico-sanitário não especificados
2061 | 1749400 |  | Fabricação de produtos de pastas celulósicas, papel, cartolina e papelão ondulado não especificados | 1749400-Fabricação de produtos de pastas celulósicas, papel, cartolina e papelão ondulado não especificados
2061 | 1811301 |  | Impressão de jornais | 1811301-Impressão de jornais
2061 | 1811302 |  | Impressão de livros, revistas e outras publicações periódicas | 1811302-Impressão de livros, revistas e outras publicações periódicas
2061 | 1812100 |  | Impressão de material de segurança | 1812100-Impressão de material de segurança
2061 | 1813001 |  | Impressão de material para uso publicitário | 1813001-Impressão de material para uso publicitário
2061 | 1813099 |  | Impressão de material para outros usos | 1813099-Impressão de material para outros usos
2061 | 1821100 |  | Serviços de pré-impressão | 1821100-Serviços de pré-impressão
2061 | 1822901 |  | Serviços de encadernação e plastificação | 1822901-Serviços de encadernação e plastificação
2061 | 1822999 |  | Serviços de acabamentos gráficos, exceto encadernação e plastificação | 1822999-Serviços de acabamentos gráficos, exceto encadernação e plastificação
2061 | 1830001 |  | Reprodução de som em qualquer suporte | 1830001-Reprodução de som em qualquer suporte
2061 | 1830002 |  | Reprodução de vídeo em qualquer suporte | 1830002-Reprodução de vídeo em qualquer suporte
2061 | 1830003 |  | Reprodução de software em qualquer suporte | 1830003-Reprodução de software em qualquer suporte
2061 | 1910100 |  | Coquerias | 1910100-Coquerias
2061 | 1921700 |  | Fabricação de produtos do refino de petróleo | 1921700-Fabricação de produtos do refino de petróleo
2061 | 1922501 |  | Formulação de combustíveis | 1922501-Formulação de combustíveis
2061 | 1922502 |  | Rerrefino de óleos lubrificantes | 1922502-Rerrefino de óleos lubrificantes
2061 | 1922599 |  | Fabricação de outros produtos derivados do petróleo, exceto produtos do refino | 1922599-Fabricação de outros produtos derivados do petróleo, exceto produtos do refino
2061 | 1931400 |  | Fabricação de álcool | 1931400-Fabricação de álcool
2061 | 1932200 |  | Fabricação de biocombustíveis, exceto álcool | 1932200-Fabricação de biocombustíveis, exceto álcool
2061 | 2011800 |  | Fabricação de cloro e álcalis | 2011800-Fabricação de cloro e álcalis
2061 | 2012600 |  | Fabricação de intermediários para fertilizantes | 2012600-Fabricação de intermediários para fertilizantes
2061 | 2013401 |  | FABRICAÇÃO DE PRODUTOS QUÍMICOS | 2013401-FABRICAÇÃO DE PRODUTOS QUÍMICOS
2061 | 2013402 |  | Fabricação de adubos e fertilizantes, exceto organo-minerais | 2013402-Fabricação de adubos e fertilizantes, exceto organo-minerais
2061 | 2014200 |  | Fabricação de gases industriais | 2014200-Fabricação de gases industriais
2061 | 2019301 |  | Elaboração de combustíveis nucleares | 2019301-Elaboração de combustíveis nucleares
2061 | 2019399 |  | Fabricação de outros produtos químicos inorgânicos não especificados | 2019399-Fabricação de outros produtos químicos inorgânicos não especificados
2061 | 2021500 |  | Fabricação de produtos petroquímicos básicos | 2021500-Fabricação de produtos petroquímicos básicos
2061 | 2022300 |  | Fabricação de intermediários para plastificantes, resinas e fibras | 2022300-Fabricação de intermediários para plastificantes, resinas e fibras
2061 | 2029100 |  | Fabricação de produtos químicos orgânicos não especificados | 2029100-Fabricação de produtos químicos orgânicos não especificados
2061 | 2031200 |  | Fabricação de resinas termoplásticas | 2031200-Fabricação de resinas termoplásticas
2061 | 2032100 |  | Fabricação de resinas termofixas | 2032100-Fabricação de resinas termofixas
2061 | 2033900 |  | Fabricação de elastômeros | 2033900-Fabricação de elastômeros
2061 | 2040100 |  | Fabricação de fibras artificiais e sintéticas | 2040100-Fabricação de fibras artificiais e sintéticas
2061 | 2051700 |  | Fabricação de defensivos agrícolas | 2051700-Fabricação de defensivos agrícolas
2061 | 2052500 |  | Fabricação de desinfestantes domissanitários | 2052500-Fabricação de desinfestantes domissanitários
2061 | 2061400 |  | Fabricação de sabões e detergentes sintéticos | 2061400-Fabricação de sabões e detergentes sintéticos
2061 | 2062200 |  | Fabricação de produtos de limpeza e polimento | 2062200-Fabricação de produtos de limpeza e polimento
2061 | 2063100 |  | Fabricação de cosméticos, produtos de perfumaria e de higiene pessoal | 2063100-Fabricação de cosméticos, produtos de perfumaria e de higiene pessoal
2061 | 2071100 |  | Fabricação de tintas, vernizes, esmaltes e lacas | 2071100-Fabricação de tintas, vernizes, esmaltes e lacas
2061 | 2072000 |  | Fabricação de tintas de impressão | 2072000-Fabricação de tintas de impressão
2061 | 2073800 |  | Fabricação de impermeabilizantes, solventes e produtos afins | 2073800-Fabricação de impermeabilizantes, solventes e produtos afins
2061 | 2091600 |  | Fabricação de adesivos e selantes | 2091600-Fabricação de adesivos e selantes
2061 | 2092401 |  | Fabricação de pólvoras, explosivos e detonantes | 2092401-Fabricação de pólvoras, explosivos e detonantes
2061 | 2092402 |  | Fabricação de artigos pirotécnicos | 2092402-Fabricação de artigos pirotécnicos
2061 | 2092403 |  | Fabricação de fósforos de segurança | 2092403-Fabricação de fósforos de segurança
2061 | 2093200 |  | Fabricação de aditivos de uso industrial | 2093200-Fabricação de aditivos de uso industrial
2061 | 2094100 |  | Fabricação de catalisadores | 2094100-Fabricação de catalisadores
2061 | 2099101 |  | Fabricação de chapas, filmes, papéis e outros materiais e produtos químicos para fotografia | 2099101-Fabricação de chapas, filmes, papéis e outros materiais e produtos químicos para fotografia
2061 | 2099199 |  | Fabricação de outros produtos químicos não especificados | 2099199-Fabricação de outros produtos químicos não especificados
2061 | 2110600 |  | Fabricação de produtos farmoquímicos | 2110600-Fabricação de produtos farmoquímicos
2061 | 2121101 |  | Fabricação de medicamentos alopáticos para uso humano | 2121101-Fabricação de medicamentos alopáticos para uso humano
2061 | 2121102 |  | Fabricação de medicamentos homeopáticos para uso humano | 2121102-Fabricação de medicamentos homeopáticos para uso humano
2061 | 2121103 |  | Fabricação de medicamentos fitoterápicos para uso humano | 2121103-Fabricação de medicamentos fitoterápicos para uso humano
2061 | 2122000 |  | Fabricação de medicamentos para uso veterinário | 2122000-Fabricação de medicamentos para uso veterinário
2061 | 2123800 |  | Fabricação de preparações farmacêuticas | 2123800-Fabricação de preparações farmacêuticas
2061 | 2211100 |  | Fabricação de pneumáticos e de câmaras-de-ar | 2211100-Fabricação de pneumáticos e de câmaras-de-ar
2061 | 2212900 |  | Reforma de pneumáticos usados | 2212900-Reforma de pneumáticos usados
2061 | 2219600 |  | Fabricação de artefatos de borracha não especificados | 2219600-Fabricação de artefatos de borracha não especificados
2061 | 2221800 |  | Fabricação de laminados planos e tubulares de material plástico | 2221800-Fabricação de laminados planos e tubulares de material plástico
2061 | 2222600 |  | Fabricação de embalagens de material plástico | 2222600-Fabricação de embalagens de material plástico
2061 | 2223400 |  | Fabricação de tubos e acessórios de material plástico para uso na construção | 2223400-Fabricação de tubos e acessórios de material plástico para uso na construção
2061 | 2229301 |  | Fabricação de artefatos de material plástico para uso pessoal e doméstico | 2229301-Fabricação de artefatos de material plástico para uso pessoal e doméstico
2061 | 2229302 |  | Fabricação de artefatos de material plástico para usos industriais | 2229302-Fabricação de artefatos de material plástico para usos industriais
2061 | 2229303 |  | Fabricação de artefatos de material plástico para uso na construção, exceto tubos e acessórios | 2229303-Fabricação de artefatos de material plástico para uso na construção, exceto tubos e acessórios
2061 | 2229399 |  | Fabricação de artefatos de material plástico para outros usos não especificados | 2229399-Fabricação de artefatos de material plástico para outros usos não especificados
2061 | 2311700 |  | Fabricação de vidro plano e de segurança | 2311700-Fabricação de vidro plano e de segurança
2061 | 2312500 |  | Fabricação de embalagens de vidro | 2312500-Fabricação de embalagens de vidro
2061 | 2319200 |  | Fabricação de artigos de vidro | 2319200-Fabricação de artigos de vidro
2061 | 2320600 |  | Fabricação de cimento | 2320600-Fabricação de cimento
2061 | 2330301 |  | Fabricação de estruturas pré-moldadas de concreto armado | 2330301-Fabricação de estruturas pré-moldadas de concreto armado
2061 | 2330302 |  | Fabricação de artefatos de cimento para uso na construção | 2330302-Fabricação de artefatos de cimento para uso na construção
2061 | 2330303 |  | Fabricação de artefatos de fibrocimento para uso na construção | 2330303-Fabricação de artefatos de fibrocimento para uso na construção
2061 | 2330304 |  | Fabricação de casas pré-moldadas de concreto | 2330304-Fabricação de casas pré-moldadas de concreto
2061 | 2330305 |  | Preparação de massa de concreto e argamassa para construção | 2330305-Preparação de massa de concreto e argamassa para construção
2061 | 2330399 |  | Fabricação de artefatos e produtos de concreto, cimento, fibrocimento, gesso e materiais semelhantes | 2330399-Fabricação de artefatos e produtos de concreto, cimento, fibrocimento, gesso e materiais semelhantes
2061 | 2341900 |  | Fabricação de produtos cerâmicos refratários | 2341900-Fabricação de produtos cerâmicos refratários
2061 | 2342701 |  | Fabricação de azulejos e pisos | 2342701-Fabricação de azulejos e pisos
2061 | 2342702 |  | Fabricação de artefatos de cerâmica e barro cozido para uso na construção, exceto azulejos e pisos | 2342702-Fabricação de artefatos de cerâmica e barro cozido para uso na construção, exceto azulejos e pisos
2061 | 2349401 |  | Fabricação de material sanitário de cerâmica | 2349401-Fabricação de material sanitário de cerâmica
2061 | 2349499 |  | Fabricação de produtos cerâmicos não-refratários não especificados | 2349499-Fabricação de produtos cerâmicos não-refratários não especificados
2061 | 2391501 |  | Britamento de pedras, exceto associado à extração | 2391501-Britamento de pedras, exceto associado à extração
2061 | 2391502 |  | Aparelhamento de pedras para construção, exceto associado à extração | 2391502-Aparelhamento de pedras para construção, exceto associado à extração
2061 | 2391503 |  | Aparelhamento de placas e execução de trabalhos em mármore, granito, ardósia e outras pedras | 2391503-Aparelhamento de placas e execução de trabalhos em mármore, granito, ardósia e outras pedras
2061 | 2392300 |  | Fabricação de cal e gesso | 2392300-Fabricação de cal e gesso
2061 | 2399101 |  | Decoração, lapidação, gravação, vitrificação e outros trabalhos em cerâmica, louça, vidro e cristal | 2399101-Decoração, lapidação, gravação, vitrificação e outros trabalhos em cerâmica, louça, vidro e cristal
2061 | 2399102 |  | Fabricação de abrasivos | 2399102-Fabricação de abrasivos
2061 | 2399199 |  | Fabricação de outros produtos de minerais não-metálicos não especificados | 2399199-Fabricação de outros produtos de minerais não-metálicos não especificados
2061 | 2411300 |  | Produção de ferro-gusa | 2411300-Produção de ferro-gusa
2061 | 2412100 |  | Produção de ferroligas | 2412100-Produção de ferroligas
2061 | 2421100 |  | Produção de semi-acabados de aço | 2421100-Produção de semi-acabados de aço
2061 | 2422901 |  | Produção de laminados planos de aço ao carbono, revestidos ou não | 2422901-Produção de laminados planos de aço ao carbono, revestidos ou não
2061 | 2422902 |  | Produção de laminados planos de aços especiais | 2422902-Produção de laminados planos de aços especiais
2061 | 2423701 |  | Produção de tubos de aço sem costura | 2423701-Produção de tubos de aço sem costura
2061 | 2423702 |  | Produção de laminados longos de aço, exceto tubos | 2423702-Produção de laminados longos de aço, exceto tubos
2061 | 2424501 |  | Produção de arames de aço | 2424501-Produção de arames de aço
2061 | 2424502 |  | Produção de relaminados, trefilados e perfilados de aço, exceto arames | 2424502-Produção de relaminados, trefilados e perfilados de aço, exceto arames
2061 | 2431800 |  | Produção de tubos de aço com costura | 2431800-Produção de tubos de aço com costura
2061 | 2439300 |  | Produção de outros tubos de ferro e aço | 2439300-Produção de outros tubos de ferro e aço
2061 | 2441501 |  | Produção de alumínio e suas ligas em formas primárias | 2441501-Produção de alumínio e suas ligas em formas primárias
2061 | 2441502 |  | Produção de laminados de alumínio | 2441502-Produção de laminados de alumínio
2061 | 2442300 |  | Metalurgia dos metais preciosos | 2442300-Metalurgia dos metais preciosos
2061 | 2443100 |  | Metalurgia do cobre | 2443100-Metalurgia do cobre
2061 | 2449101 |  | Produção de zinco em formas primárias | 2449101-Produção de zinco em formas primárias
2061 | 2449102 |  | Produção de laminados de zinco | 2449102-Produção de laminados de zinco
2061 | 2449103 |  | Produção de soldas e ânodos para galvanoplastia | 2449103-Produção de soldas e ânodos para galvanoplastia
2061 | 2449199 |  | Metalurgia de outros metais não-ferrosos e suas ligas não especificados anteriormente | 2449199-Metalurgia de outros metais não-ferrosos e suas ligas não especificados anteriormente
2061 | 2451200 |  | Fundição de ferro e aço | 2451200-Fundição de ferro e aço
2061 | 2452100 |  | Fundição de metais não-ferrosos e suas ligas | 2452100-Fundição de metais não-ferrosos e suas ligas
2061 | 2511000 |  | Fabricação de estruturas metálicas | 2511000-Fabricação de estruturas metálicas
2061 | 2512800 |  | Fabricação de esquadrias de metal | 2512800-Fabricação de esquadrias de metal
2061 | 2513600 |  | Fabricação de obras de caldeiraria pesada | 2513600-Fabricação de obras de caldeiraria pesada
2061 | 2521700 |  | Fabricação de tanques, reservatórios metálicos e caldeiras para aquecimento central | 2521700-Fabricação de tanques, reservatórios metálicos e caldeiras para aquecimento central
2061 | 2522500 |  | Fabricação de caldeiras geradoras de vapor, exceto para aquecimento central e para veículos | 2522500-Fabricação de caldeiras geradoras de vapor, exceto para aquecimento central e para veículos
2061 | 2531401 |  | Produção de forjados de aço | 2531401-Produção de forjados de aço
2061 | 2531402 |  | Produção de forjados de metais não-ferrosos e suas ligas | 2531402-Produção de forjados de metais não-ferrosos e suas ligas
2061 | 2532201 |  | Produção de artefatos estampados de metal | 2532201-Produção de artefatos estampados de metal
2061 | 2532202 |  | Metalurgia do pó | 2532202-Metalurgia do pó
2061 | 2539001 |  | Serviços de usinagem, tornearia e solda | 2539001-Serviços de usinagem, tornearia e solda
2061 | 2539002 |  | Serviços de tratamento e revestimento em metais | 2539002-Serviços de tratamento e revestimento em metais
2061 | 2541100 |  | Fabricação de artigos de cutelaria | 2541100-Fabricação de artigos de cutelaria
2061 | 2542000 |  | Fabricação de artigos de serralheria, exceto esquadrias | 2542000-Fabricação de artigos de serralheria, exceto esquadrias
2061 | 2543800 |  | Fabricação de ferramentas | 2543800-Fabricação de ferramentas
2061 | 2550101 |  | Fabricação de equipamento bélico pesado, exceto veículos militares de combate | 2550101-Fabricação de equipamento bélico pesado, exceto veículos militares de combate
2061 | 2550102 |  | Fabricação de armas de fogo e munições | 2550102-Fabricação de armas de fogo e munições
2061 | 2591800 |  | Fabricação de embalagens metálicas | 2591800-Fabricação de embalagens metálicas
2061 | 2592601 |  | Fabricação de produtos de trefilados de metal padronizados | 2592601-Fabricação de produtos de trefilados de metal padronizados
2061 | 2592602 |  | Fabricação de produtos de trefilados de metal, exceto padronizados | 2592602-Fabricação de produtos de trefilados de metal, exceto padronizados
2061 | 2593400 |  | Fabricação de artigos de metal para uso doméstico e pessoal | 2593400-Fabricação de artigos de metal para uso doméstico e pessoal
2061 | 2599301 |  | Serviços de confecção de armações metálicas para a construção | 2599301-Serviços de confecção de armações metálicas para a construção
2061 | 2599302 |  | Serviço de corte e dobra de metais | 2599302-Serviço de corte e dobra de metais
2061 | 2599399 |  | Fabricação de outros produtos de metal não especificados | 2599399-Fabricação de outros produtos de metal não especificados
2061 | 2610800 |  | Fabricação de componentes eletrônicos | 2610800-Fabricação de componentes eletrônicos
2061 | 2621300 |  | Fabricação de equipamentos de informática | 2621300-Fabricação de equipamentos de informática
2061 | 2622100 |  | Fabricação de periféricos para equipamentos de informática | 2622100-Fabricação de periféricos para equipamentos de informática
2061 | 2631100 |  | Fabricação de equipamentos transmissores de comunicação, peças e acessórios | 2631100-Fabricação de equipamentos transmissores de comunicação, peças e acessórios
2061 | 2632900 |  | Fabricação de aparelhos telefônicos e de outros equipamentos de comunicação, peças e acessórios | 2632900-Fabricação de aparelhos telefônicos e de outros equipamentos de comunicação, peças e acessórios
2061 | 2640000 |  | Fabricação de aparelhos de recepção, reprodução, gravação e amplificação de áudio e video | 2640000- Fabricação de aparelhos de recepção, reprodução, gravação e amplificação de áudio e video
2061 | 2651500 |  | Fabricação de aparelhos e equipamentos de medida, teste e controle | 2651500-Fabricação de aparelhos e equipamentos de medida, teste e controle
2061 | 2652300 |  | Fabricação de cronômetros e relógios | 2652300-Fabricação de cronômetros e relógios
2061 | 2660400 |  | Fabricação de aparelhos eletromédicos e eletroterapêuticos e equipamentos de irradiação | 2660400-Fabricação de aparelhos eletromédicos e eletroterapêuticos e equipamentos de irradiação
2061 | 2670101 |  | Fabricação de equipamentos e instrumentos ópticos, peças e acessórios | 2670101-Fabricação de equipamentos e instrumentos ópticos, peças e acessórios
2061 | 2670102 |  | Fabricação de aparelhos fotográficos e cinematográficos, peças e acessórios | 2670102-Fabricação de aparelhos fotográficos e cinematográficos, peças e acessórios
2061 | 2680900 |  | Fabricação de mídias virgens, magnéticas e ópticas | 2680900-Fabricação de mídias virgens, magnéticas e ópticas
2061 | 2710401 |  | Fabricação de geradores de corrente contínua e alternada, peças e acessórios | 2710401-Fabricação de geradores de corrente contínua e alternada, peças e acessórios
2061 | 2710402 |  | Fabricação de transformadores, indutores, conversores, sincronizadores , peças e acessórios | 2710402-Fabricação de transformadores, indutores, conversores, sincronizadores , peças e acessórios
2061 | 2710403 |  | Fabricação de motores elétricos, peças e acessórios | 2710403-Fabricação de motores elétricos, peças e acessórios
2061 | 2721000 |  | Fabricação de pilhas, baterias e acumuladores elétricos, exceto para veículos automotores | 2721000-Fabricação de pilhas, baterias e acumuladores elétricos, exceto para veículos automotores
2061 | 2722801 |  | Fabricação de baterias e acumuladores para veículos automotores | 2722801-Fabricação de baterias e acumuladores para veículos automotores
2061 | 2722802 |  | Recondicionamento de baterias e acumuladores para veículos automotores | 2722802-Recondicionamento de baterias e acumuladores para veículos automotores
2061 | 2731700 |  | Fabricação de aparelhos e equipamentos para distribuição e controle de energia elétrica | 2731700-Fabricação de aparelhos e equipamentos para distribuição e controle de energia elétrica
2061 | 2732500 |  | Fabricação de material elétrico para instalações em circuito de consumo | 2732500-Fabricação de material elétrico para instalações em circuito de consumo
2061 | 2733300 |  | Fabricação de fios, cabos e condutores elétricos isolados | 2733300-Fabricação de fios, cabos e condutores elétricos isolados
2061 | 2740601 |  | Fabricação de lâmpadas | 2740601-Fabricação de lâmpadas
2061 | 2740602 |  | Fabricação de luminárias e outros equipamentos de iluminação | 2740602-Fabricação de luminárias e outros equipamentos de iluminação
2061 | 2751100 |  | Fabricação de fogões, refrigeradores,máquinas de lavar e secar para uso doméstico, peças/acessórios | 2751100-Fabricação de fogões, refrigeradores,máquinas de lavar e secar para uso doméstico, peças/acessórios
2061 | 2759701 |  | Fabricação de aparelhos elétricos de uso pessoal, peças e acessórios | 2759701-Fabricação de aparelhos elétricos de uso pessoal, peças e acessórios
2061 | 2759799 |  | Fabricação de outros aparelhos eletrodomésticos não especificados, peças e acessórios | 2759799-Fabricação de outros aparelhos eletrodomésticos não especificados, peças e acessórios
2061 | 2790201 |  | Fabricação de eletrodos, contatos e outros artigos de carvão e grafita para uso elétrico | 2790201-Fabricação de eletrodos, contatos e outros artigos de carvão e grafita para uso elétrico
2061 | 2790202 |  | Fabricação de equipamentos para sinalização e alarme | 2790202-Fabricação de equipamentos para sinalização e alarme
2061 | 2790299 |  | Fabricação de outros equipamentos e aparelhos elétricos não especificados | 2790299-Fabricação de outros equipamentos e aparelhos elétricos não especificados
2061 | 2811900 |  | Fabricação de motores e turbinas, peças e acessórios, exceto para aviões e veículos rodoviários | 2811900-Fabricação de motores e turbinas, peças e acessórios, exceto para aviões e veículos rodoviários
2061 | 2812700 |  | Fabricação de equipamentos hidráulicos e pneumáticos, peças e acessórios, exceto valvulas | 2812700-Fabricação de equipamentos hidráulicos e pneumáticos, peças e acessórios, exceto valvulas
2061 | 2813500 |  | Fabricação de válvulas, registros e dispositivos semelhantes, peças e acessórios | 2813500-Fabricação de válvulas, registros e dispositivos semelhantes, peças e acessórios
2061 | 2814301 |  | Fabricação de compressores para uso industrial, peças e acessórios | 2814301-Fabricação de compressores para uso industrial, peças e acessórios
2061 | 2814302 |  | Fabricação de compressores para uso não-industrial, peças e acessórios | 2814302-Fabricação de compressores para uso não-industrial, peças e acessórios
2061 | 2815101 |  | Fabricação de rolamentos para fins industriais | 2815101-Fabricação de rolamentos para fins industriais
2061 | 2815102 |  | Fabricação de equipamentos de transmissão para fins industriais, exceto rolamentos | 2815102-Fabricação de equipamentos de transmissão para fins industriais, exceto rolamentos
2061 | 2821601 |  | Fabricação de fornos industriais, aparelhos e equipamentos não-elétricos para instalações térmicas | 2821601-Fabricação de fornos industriais, aparelhos e equipamentos não-elétricos para instalações térmicas
2061 | 2821602 |  | Fabricação de estufas e fornos elétricos para fins industriais, peças e acessórios | 2821602-Fabricação de estufas e fornos elétricos para fins industriais, peças e acessórios
2061 | 2822401 |  | Fabricação de máquinas, equipamentos e aparelhos para transporte e elevação de pessoas | 2822401-Fabricação de máquinas, equipamentos e aparelhos para transporte e elevação de pessoas
2061 | 2822402 |  | Fabricação de máquinas, equipamentos e aparelhos para transporte e elevação de cargas | 2822402-Fabricação de máquinas, equipamentos e aparelhos para transporte e elevação de cargas
2061 | 2823200 |  | Fabricação de máquinas e aparelhos de refrigeração e ventilação para uso industrial e comercial | 2823200-Fabricação de máquinas e aparelhos de refrigeração e ventilação para uso industrial e comercial
2061 | 2824101 |  | Fabricação de aparelhos e equipamentos de ar condicionado para uso industrial | 2824101-Fabricação de aparelhos e equipamentos de ar condicionado para uso industrial
2061 | 2824102 |  | Fabricação de aparelhos e equipamentos de ar condicionado para uso não-industrial | 2824102-Fabricação de aparelhos e equipamentos de ar condicionado para uso não-industrial
2061 | 2825900 |  | Fabricação de máquinas e equipamentos para saneamento básico e ambiental, peças e acessórios | 2825900-Fabricação de máquinas e equipamentos para saneamento básico e ambiental, peças e acessórios
2061 | 2829101 |  | Fabricação de máquinas e equipamentos não-eletrônicos para escritório, peças e acessórios | 2829101-Fabricação de máquinas e equipamentos não-eletrônicos para escritório, peças e acessórios
2061 | 2829199 |  | Fabricação de outras máquinas e equipamentos de uso geral não especificados anteriormente, peças e a | 2829199-Fabricação de outras máquinas e equipamentos de uso geral não especificados anteriormente, peças e a
2061 | 2831300 |  | Fabricação de tratores agrícolas, peças e acessórios | 2831300-Fabricação de tratores agrícolas, peças e acessórios
2061 | 2832100 |  | Fabricação de equipamentos para irrigação agrícola, peças e acessórios | 2832100-Fabricação de equipamentos para irrigação agrícola, peças e acessórios
2061 | 2833000 |  | Fabricação de máquinas e equipamentos para a agropecuária, peças e acessórios, exceto para irrigação | 2833000-Fabricação de máquinas e equipamentos para a agropecuária, peças e acessórios, exceto para irrigação
2061 | 2840200 |  | Fabricação de máquinas-ferramenta, peças e acessórios | 2840200-Fabricação de máquinas-ferramenta, peças e acessórios
2061 | 2851800 |  | Fabricação de máquinas e equipamentos para a prospecção e extração de petróleo, peças e acessórios | 2851800-Fabricação de máquinas e equipamentos para a prospecção e extração de petróleo, peças e acessórios
2061 | 2852600 |  | Fabricação de máquinas e equipamentos de uso na extração mineral, exceto na extração de petróleo | 2852600-Fabricação de máquinas e equipamentos de uso na extração mineral, exceto na extração de petróleo
2061 | 2853400 |  | Fabricação de tratores, peças e acessórios, exceto agrícolas | 2853400-Fabricação de tratores, peças e acessórios, exceto agrícolas
2061 | 2854200 |  | Fabricação de máquinas e equipamentos p/ terraplenagem, pavimentação e construção,exceto tratores | 2854200-Fabricação de máquinas e equipamentos p/ terraplenagem, pavimentação e construção,exceto tratores
2061 | 2861500 |  | Fabricação de máquinas para a indústria metalúrgica, peças e acessórios | 2861500-Fabricação de máquinas para a indústria metalúrgica, peças e acessórios
2061 | 2862300 |  | Fabricação máquinas, equipamentos para indústrias de alimentos, bebidas e fumo, peças e acessórios | 2862300-Fabricação máquinas, equipamentos para indústrias de alimentos, bebidas e fumo, peças e acessórios
2061 | 2863100 |  | Fabricação de máquinas e equipamentos para a indústria têxtil, peças e acessórios | 2863100-Fabricação de máquinas e equipamentos para a indústria têxtil, peças e acessórios
2061 | 2864000 |  | Fabricação de máquinas e equipamentos para as indústrias do vestuário, do couro e de calçados | 2864000-Fabricação de máquinas e equipamentos para as indústrias do vestuário, do couro e de calçados
2061 | 2865800 |  | Fabricação de máquinas e equipamentos para as indústrias de celulose, papel e papelão e artefatos. | 2865800-Fabricação de máquinas e equipamentos para as indústrias de celulose, papel e papelão e artefatos.
2061 | 2866600 |  | Fabricação de máquinas e equipamentos para a indústria do plástico, peças e acessórios | 2866600-Fabricação de máquinas e equipamentos para a indústria do plástico, peças e acessórios
2061 | 2869100 |  | Fabricação de máquinas e equipamentos para uso industrial específico, peças e acessórios | 2869100-Fabricação de máquinas e equipamentos para uso industrial específico, peças e acessórios
2061 | 2910701 |  | Fabricação de automóveis, camionetas e utilitários | 2910701-Fabricação de automóveis, camionetas e utilitários
2061 | 2910702 |  | Fabricação de chassis com motor para automóveis, camionetas e utilitários | 2910702-Fabricação de chassis com motor para automóveis, camionetas e utilitários
2061 | 2910703 |  | Fabricação de motores para automóveis, camionetas e utilitários | 2910703-Fabricação de motores para automóveis, camionetas e utilitários
2061 | 2920401 |  | Fabricação de caminhões e ônibus | 2920401-Fabricação de caminhões e ônibus
2061 | 2920402 |  | Fabricação de motores para caminhões e ônibus | 2920402-Fabricação de motores para caminhões e ônibus
2061 | 2930101 |  | Fabricação de cabines, carrocerias e reboques para caminhões | 2930101-Fabricação de cabines, carrocerias e reboques para caminhões
2061 | 2930102 |  | Fabricação de carrocerias para ônibus | 2930102-Fabricação de carrocerias para ônibus
2061 | 2930103 |  | Fabricação de cabines, carrocerias e reboques para veículos automotores, exceto caminhões e ônibus | 2930103-Fabricação de cabines, carrocerias e reboques para veículos automotores, exceto caminhões e ônibus
2061 | 2941700 |  | Fabricação de peças e acessórios para o sistema motor de veículos automotores | 2941700-Fabricação de peças e acessórios para o sistema motor de veículos automotores
2061 | 2942500 |  | Fabricação de peças e acessórios para os sistemas de marcha e transmissão de veículos automotores | 2942500-Fabricação de peças e acessórios para os sistemas de marcha e transmissão de veículos automotores
2061 | 2943300 |  | Fabricação de peças e acessórios para o sistema de freios de veículos automotores | 2943300-Fabricação de peças e acessórios para o sistema de freios de veículos automotores
2061 | 2944100 |  | Fabricação de peças e acessórios para o sistema de direção e suspensão de veículos automotores | 2944100-Fabricação de peças e acessórios para o sistema de direção e suspensão de veículos automotores
2061 | 2945000 |  | Fabricação de material elétrico e eletrônico para veículos automotores, exceto baterias | 2945000-Fabricação de material elétrico e eletrônico para veículos automotores, exceto baterias
2061 | 2949201 |  | Fabricação de bancos e estofados para veículos automotores | 2949201-Fabricação de bancos e estofados para veículos automotores
2061 | 2949299 |  | Fabricação de outras peças e acessórios para veículos automotores não especificadas | 2949299-Fabricação de outras peças e acessórios para veículos automotores não especificadas
2061 | 2950600 |  | Recondicionamento e recuperação de motores para veículos automotores | 2950600-Recondicionamento e recuperação de motores para veículos automotores
2061 | 3011301 |  | Construção de embarcações de grande porte | 3011301-Construção de embarcações de grande porte
2061 | 3011302 |  | Construção de embarcações para uso comercial e para usos especiais, exceto de grande porte | 3011302-Construção de embarcações para uso comercial e para usos especiais, exceto de grande porte
2061 | 3012100 |  | Construção de embarcações para esporte e lazer | 3012100-Construção de embarcações para esporte e lazer
2061 | 3031800 |  | Fabricação de locomotivas, vagões e outros materiais rodantes | 3031800-Fabricação de locomotivas, vagões e outros materiais rodantes
2061 | 3032600 |  | Fabricação de peças e acessórios para veículos ferroviários | 3032600-Fabricação de peças e acessórios para veículos ferroviários
2061 | 3041500 |  | Fabricação de aeronaves | 3041500-Fabricação de aeronaves
2061 | 3042300 |  | Fabricação de turbinas, motores e outros componentes e peças para aeronaves | 3042300-Fabricação de turbinas, motores e outros componentes e peças para aeronaves
2061 | 3050400 |  | Fabricação de veículos militares de combate | 3050400-Fabricação de veículos militares de combate
2061 | 3091101 |  | Fabricação de motocicletas | 3091101-Fabricação de motocicletas
2061 | 3091102 |  | Fabricação de peças e acessórios para motocicletas | 3091102-Fabricação de peças e acessórios para motocicletas
2061 | 3092000 |  | Fabricação de bicicletas e triciclos não-motorizados, peças e acessórios | 3092000-Fabricação de bicicletas e triciclos não-motorizados, peças e acessórios
2061 | 3099700 |  | Fabricação de equipamentos de transporte não especificados | 3099700-Fabricação de equipamentos de transporte não especificados
2061 | 3101200 |  | Fabricação de móveis com predominância de madeira | 3101200-Fabricação de móveis com predominância de madeira
2061 | 3102100 |  | Fabricação de móveis com predominância de metal | 3102100-Fabricação de móveis com predominância de metal
2061 | 3103900 |  | Fabricação de móveis de outros materiais, exceto madeira e metal | 3103900-Fabricação de móveis de outros materiais, exceto madeira e metal
2061 | 3104700 |  | Fabricação de colchões | 3104700-Fabricação de colchões
2061 | 3211601 |  | Lapidação de gemas | 3211601-Lapidação de gemas
2061 | 3211602 |  | Fabricação de artefatos de joalheria e ourivesaria | 3211602-Fabricação de artefatos de joalheria e ourivesaria
2061 | 3211603 |  | Cunhagem de moedas e medalhas | 3211603-Cunhagem de moedas e medalhas
2061 | 3212400 |  | Fabricação de bijuterias e artefatos semelhantes | 3212400-Fabricação de bijuterias e artefatos semelhantes
2061 | 3220500 |  | Fabricação de instrumentos musicais, peças e acessórios | 3220500-Fabricação de instrumentos musicais, peças e acessórios
2061 | 3230200 |  | Fabricação de artefatos para pesca e esporte | 3230200-Fabricação de artefatos para pesca e esporte
2061 | 3240001 |  | Fabricação de jogos eletrônicos | 3240001-Fabricação de jogos eletrônicos
2061 | 3240002 |  | Fabricação de mesas de bilhar, de sinuca e acessórios não associada à locação | 3240002-Fabricação de mesas de bilhar, de sinuca e acessórios não associada à locação
2061 | 3240003 |  | Fabricação de mesas de bilhar, de sinuca e acessórios associada à locação | 3240003-Fabricação de mesas de bilhar, de sinuca e acessórios associada à locação
2061 | 3240099 |  | Fabricação de outros brinquedos e jogos recreativos não especificados | 3240099-Fabricação de outros brinquedos e jogos recreativos não especificados
2061 | 3250701 |  | Fabricação instrumentos não-eletrônicos e utens. de uso médico, cirúrgico, odonto. e de laboratório | 3250701-Fabricação instrumentos não-eletrônicos e utens. de uso médico, cirúrgico, odonto. e de laboratório
2061 | 3250702 |  | Fabricação de mobiliário para uso médico, cirúrgico, odontológico e de laboratório | 3250702-Fabricação de mobiliário para uso médico, cirúrgico, odontológico e de laboratório
2061 | 3250703 |  | Fabricação de aparelhos e utensílios para correção de defeitos físicos e aparelhos ortopédicos em ge | 3250703-Fabricação de aparelhos e utensílios para correção de defeitos físicos e aparelhos ortopédicos em ge
2061 | 3250704 |  | Fabricação de aparelhos e utensílios para correção de defeitos físicos e aparelhos ortopédicos | 3250704-Fabricação de aparelhos e utensílios para correção de defeitos físicos e aparelhos ortopédicos
2061 | 3250705 |  | Fabricação de materiais para medicina e odontologia | 3250705-Fabricação de materiais para medicina e odontologia
2061 | 3250706 |  | Serviços de prótese dentária | 3250706-Serviços de prótese dentária
2061 | 3250707 |  | Fabricação de artigos ópticos | 3250707-Fabricação de artigos ópticos
2061 | 3250709 |  | Serviço de laboratório óptico | 3250709-Serviço de laboratório óptico
2061 | 3291400 |  | Fabricação de escovas, pincéis e vassouras | 3291400-Fabricação de escovas, pincéis e vassouras
2061 | 3292201 |  | Fabricação de roupas de proteção e segurança e resistentes a fogo | 3292201-Fabricação de roupas de proteção e segurança e resistentes a fogo
2061 | 3292202 |  | Fabricação de equipamentos e acessórios para segurança pessoal e profissional | 3292202-Fabricação de equipamentos e acessórios para segurança pessoal e profissional
2061 | 3299001 |  | Fabricação de guarda-chuvas e similares | 3299001-Fabricação de guarda-chuvas e similares
2061 | 3299002 |  | Fabricação de canetas, lápis e outros artigos para escritório | 3299002-Fabricação de canetas, lápis e outros artigos para escritório
2061 | 3299003 |  | Fabricação de letras, letreiros e placas de qualquer material, exceto luminosos | 3299003-Fabricação de letras, letreiros e placas de qualquer material, exceto luminosos
2061 | 3299004 |  | Fabricação de painéis e letreiros luminosos | 3299004-Fabricação de painéis e letreiros luminosos
2061 | 3299005 |  | Fabricação de aviamentos para costura | 3299005-Fabricação de aviamentos para costura
2061 | 3299006 |  | Fabricação de velas, inclusive decorativas | 3299006-Fabricação de velas, inclusive decorativas
2061 | 3299099 |  | Fabricação de produtos diversos não especificados | 3299099-Fabricação de produtos diversos não especificados
2061 | 3311200 |  | Manutenção e reparação de tanques, reservatórios metálicos e caldeiras, exceto para veículos | 3311200-Manutenção e reparação de tanques, reservatórios metálicos e caldeiras, exceto para veículos
2061 | 3312102 |  | Manutenção e reparação de aparelhos e instrumentos de medida, teste e controle | 3312102-Manutenção e reparação de aparelhos e instrumentos de medida, teste e controle
2061 | 3312103 |  | Manutenção e reparação de aparelhos eletromédicos e eletroterapêuticos e equipamentos de irradiação | 3312103-Manutenção e reparação de aparelhos eletromédicos e eletroterapêuticos e equipamentos de irradiação
2061 | 3312104 |  | Manutenção e reparação de equipamentos e instrumentos ópticos | 3312104-Manutenção e reparação de equipamentos e instrumentos ópticos
2061 | 3313901 |  | Manutenção e reparação de geradores, transformadores e motores elétricos | 3313901-Manutenção e reparação de geradores, transformadores e motores elétricos
2061 | 3313902 |  | Manutenção e reparação de baterias e acumuladores elétricos, exceto para veículos | 3313902-Manutenção e reparação de baterias e acumuladores elétricos, exceto para veículos
2061 | 3313999 |  | Manutenção e reparação de máquinas, aparelhos e materiais elétricos não especificados | 3313999-Manutenção e reparação de máquinas, aparelhos e materiais elétricos não especificados
2061 | 3314701 |  | Manutenção e reparação de máquinas motrizes não-elétricas | 3314701-Manutenção e reparação de máquinas motrizes não-elétricas
2061 | 3314702 |  | Manutenção e reparação de equipamentos hidráulicos e pneumáticos, exceto válvulas | 3314702-Manutenção e reparação de equipamentos hidráulicos e pneumáticos, exceto válvulas
2061 | 3314703 |  | Manutenção e reparação de válvulas industriais | 3314703-Manutenção e reparação de válvulas industriais
2061 | 3314704 |  | Manutenção e reparação de compressores | 3314704-Manutenção e reparação de compressores
2061 | 3314705 |  | Manutenção e reparação de equipamentos de transmissão para fins industriais | 3314705-Manutenção e reparação de equipamentos de transmissão para fins industriais
2061 | 3314706 |  | Manutenção e reparação de máquinas, aparelhos e equipamentos para instalações térmicas | 3314706-Manutenção e reparação de máquinas, aparelhos e equipamentos para instalações térmicas
2061 | 3314707 |  | Manutenção / reparação de máquinas e aparelhos de refrigeração e ventilação | 3314707-Manutenção / reparação de máquinas e aparelhos de refrigeração e ventilação
2061 | 3314708 |  | Manutenção e reparação de máquinas, equipamentos e aparelhos para transporte e elevação de cargas | 3314708-Manutenção e reparação de máquinas, equipamentos e aparelhos para transporte e elevação de cargas
2061 | 3314709 |  | Manutenção e reparação de máquinas e equipamentos não-eletrônicos para escritório | 3314709-Manutenção e reparação de máquinas e equipamentos não-eletrônicos para escritório
2061 | 3314710 |  | Manutenção e reparação de máquinas e equipamentos para uso geral não especificados | 3314710-Manutenção e reparação de máquinas e equipamentos para uso geral não especificados
2061 | 3314711 |  | Manutenção e reparação de máquinas e equipamentos para agricultura e pecuária | 3314711-Manutenção e reparação de máquinas e equipamentos para agricultura e pecuária
2061 | 3314712 |  | Manutenção e reparação de tratores agrícolas | 3314712-Manutenção e reparação de tratores agrícolas
2061 | 3314713 |  | Manutenção e reparação de máquinas-ferramenta | 3314713-Manutenção e reparação de máquinas-ferramenta
2061 | 3314714 |  | Manutenção e reparação de máquinas e equipamentos para a prospecção e extração de petróleo | 3314714-Manutenção e reparação de máquinas e equipamentos para a prospecção e extração de petróleo
2061 | 3314715 |  | Manutenção e reparação de máquinas e equipamentos para uso na extração mineral | 3314715-Manutenção e reparação de máquinas e equipamentos para uso na extração mineral
2061 | 3314716 |  | Manutenção e reparação de tratores, exceto agrícolas | 3314716-Manutenção e reparação de tratores, exceto agrícolas
2061 | 3314717 |  | Manutenção e reparação de máquinas e equipamentos de terraplenagem, pavimentação e construção | 3314717-Manutenção e reparação de máquinas e equipamentos de terraplenagem, pavimentação e construção
2061 | 3314718 |  | Manutenção e reparação de máquinas para a indústria metalúrgica, exceto máquinas-ferramenta | 3314718-Manutenção e reparação de máquinas para a indústria metalúrgica, exceto máquinas-ferramenta
2061 | 3314719 |  | Manutenção e reparação de máquinas e equipamentos para as indústrias de alimentos, bebidas e fumo | 3314719-Manutenção e reparação de máquinas e equipamentos para as indústrias de alimentos, bebidas e fumo
2061 | 3314720 |  | Manutenção e reparação de máquinas e equipamentos para a indústria têxtil, do vestuário | 3314720-Manutenção e reparação de máquinas e equipamentos para a indústria têxtil, do vestuário
2061 | 3314721 |  | Manutenção e reparação de máquinas e aparelhos para a indústria de celulose e papel | 3314721-Manutenção e reparação de máquinas e aparelhos para a indústria de celulose e papel
2061 | 3314722 |  | Manutenção e reparação de máquinas e aparelhos para a indústria do plástico | 3314722-Manutenção e reparação de máquinas e aparelhos para a indústria do plástico
2061 | 3314799 |  | Manutenção e reparação de outras máquinas e equipamentos para usos industriais não especificados | 3314799-Manutenção e reparação de outras máquinas e equipamentos para usos industriais não especificados
2061 | 3315500 |  | Manutenção e reparação de veículos ferroviários | 3315500-Manutenção e reparação de veículos ferroviários
2061 | 3316301 |  | Manutenção e reparação de aeronaves, exceto a manutenção na pista | 3316301-Manutenção e reparação de aeronaves, exceto a manutenção na pista
2061 | 3316302 |  | Manutenção de aeronaves na pista | 3316302-Manutenção de aeronaves na pista
2061 | 3317101 |  | Manutenção e reparação de embarcações e estruturas flutuantes | 3317101-Manutenção e reparação de embarcações e estruturas flutuantes
2061 | 3317102 |  | Manutenção e reparação de embarcações para esporte e lazer | 3317102-Manutenção e reparação de embarcações para esporte e lazer
2061 | 3319800 |  | Manutenção e reparação de equipamentos e produtos não especificados | 3319800-Manutenção e reparação de equipamentos e produtos não especificados
2061 | 3321000 |  | Instalação de máquinas e equipamentos industriais | 3321000-Instalação de máquinas e equipamentos industriais
2061 | 3329501 |  | Serviços de montagem de móveis de qualquer material | 3329501-Serviços de montagem de móveis de qualquer material
2061 | 3329599 |  | Instalação de outros equipamentos não especificados anteriormente | 3329599-Instalação de outros equipamentos não especificados anteriormente
2061 | 3511501 |  | Geração de energia elétrica | 3511501-Geração de energia elétrica
3001 | 4511101 |  | Comércio a varejo de automóveis, camionetas e utilitários novos | 4511101-Comércio a varejo de automóveis, camionetas e utilitários novos
3001 | 4511102 |  | Comércio a varejo de automóveis, camionetas e utilitários usados | 4511102-Comércio a varejo de automóveis, camionetas e utilitários usados
3001 | 4511103 |  | Comércio por atacado de automóveis, camionetas e utilitários novos e usados | 4511103-Comércio por atacado de automóveis, camionetas e utilitários novos e usados
3001 | 4511104 |  | Comércio por atacado de caminhões novos e usados | 4511104-Comércio por atacado de caminhões novos e usados
3001 | 4511105 |  | Comércio por atacado de reboques e semi-reboques novos e usados | 4511105-Comércio por atacado de reboques e semi-reboques novos e usados
3001 | 4511106 |  | Comércio por atacado de ônibus e microônibus novos e usados | 4511106-Comércio por atacado de ônibus e microônibus novos e usados
3001 | 4512901 |  | Representantes comerciais e agentes do comércio de veículos automotores | 4512901-Representantes comerciais e agentes do comércio de veículos automotores
3001 | 4512902 |  | Comércio sob consignação de veículos automotores | 4512902-Comércio sob consignação de veículos automotores
3001 | 4520001 |  | Comércio; reparação de veículos automotores e motocicletas | 4520001-Comércio; reparação de veículos automotores e motocicletas
3001 | 4520002 |  | Comércio; reparação de veículos automotores e motocicletas | 4520002-Comércio; reparação de veículos automotores e motocicletas
3001 | 4520003 |  | Serviços de manutenção e reparação elétrica de veículos automotores | 4520003-Serviços de manutenção e reparação elétrica de veículos automotores
3001 | 4520004 |  | Serviços de alinhamento e balanceamento de veículos automotores | 4520004-Serviços de alinhamento e balanceamento de veículos automotores
3001 | 4520005 |  | Comércio; reparação de veículos automotores e motocicletas | 4520005-Comércio; reparação de veículos automotores e motocicletas
3001 | 4520006 |  | Comércio; reparação de veículos automotores e motocicletas | 4520006-Comércio; reparação de veículos automotores e motocicletas
3001 | 4520007 |  | Comércio; reparação de veículos automotores e motocicletas | 4520007-Comércio; reparação de veículos automotores e motocicletas
3001 | 4520008 |  | Serviços de capotaria | 4520008-Serviços de capotaria
3001 | 4530701 |  | Comércio por atacado de peças e acessórios novos para veículos automotores | 4530701-Comércio por atacado de peças e acessórios novos para veículos automotores
3001 | 4530702 |  | Comércio por atacado de pneumáticos e câmaras-de-ar | 4530702-Comércio por atacado de pneumáticos e câmaras-de-ar
3001 | 4530703 |  | Comércio a varejo de peças e acessórios novos para veículos automotores | 4530703-Comércio a varejo de peças e acessórios novos para veículos automotores
3001 | 4530704 |  | Comércio a varejo de peças e acessórios usados para veículos automotores | 4530704-Comércio a varejo de peças e acessórios usados para veículos automotores
3001 | 4530705 |  | Comércio a varejo de pneumáticos e câmaras-de-ar | 4530705-Comércio a varejo de pneumáticos e câmaras-de-ar
3001 | 4530706 |  | Representantes comerciais e agentes do comércio de peças e acessórios novos e usados para veículos a | 4530706-Representantes comerciais e agentes do comércio de peças e acessórios novos e usados para veículos a
3001 | 4541201 |  | Comércio por atacado de motocicletas e motonetas | 4541201-Comércio por atacado de motocicletas e motonetas
3001 | 4541202 |  | Comércio por atacado de peças e acessórios para motocicletas e motonetas | 4541202-Comércio por atacado de peças e acessórios para motocicletas e motonetas
3001 | 4541203 |  | Comércio a varejo de motocicletas e motonetas novas | 4541203-Comércio a varejo de motocicletas e motonetas novas
3001 | 4541204 |  | Comércio a varejo de motocicletas e motonetas usadas | 4541204-Comércio a varejo de motocicletas e motonetas usadas
3001 | 4541206 |  | Comércio a varejo de peças e acessórios novos para motocicletas e motonetas | 4541206-Comércio a varejo de peças e acessórios novos para motocicletas e motonetas
3001 | 4541207 |  | Comércio a varejo de peças e acessórios usados para motocicletas e motonetas | 4541207-Comércio a varejo de peças e acessórios usados para motocicletas e motonetas
3001 | 4542101 |  | Representantes comerciais e agentes do comércio de motocicletas e motonetas, peças e acessórios | 4542101-Representantes comerciais e agentes do comércio de motocicletas e motonetas, peças e acessórios
3001 | 4542102 |  | Comércio sob consignação de motocicletas e motonetas | 4542102-Comércio sob consignação de motocicletas e motonetas
3001 | 4543900 |  | Comércio; reparação de veículos automotores e motocicletas | 4543900-Comércio; reparação de veículos automotores e motocicletas
3001 | 4611700 |  | Representantes comerciais e agentes do comércio de matérias-primas agrícolas e animais vivos | 4611700-Representantes comerciais e agentes do comércio de matérias-primas agrícolas e animais vivos
3001 | 4612500 |  | Representantes comerciais e agentes do comércio de combustíveis, minerais, produtos siderúrgicos e q | 4612500-Representantes comerciais e agentes do comércio de combustíveis, minerais, produtos siderúrgicos e q
3001 | 4613300 |  | Representantes comerciais e agentes do comércio de madeira, material de construção e ferragens | 4613300-Representantes comerciais e agentes do comércio de madeira, material de construção e ferragens
3001 | 4614100 |  | Representantes comerciais e agentes do comércio de máquinas, equipamentos, embarcações e aeronaves | 4614100-Representantes comerciais e agentes do comércio de máquinas, equipamentos, embarcações e aeronaves
3001 | 4615000 |  | Representantes comerciais e agentes do comércio de eletrodomésticos, móveis e artigos de uso domésti | 4615000-Representantes comerciais e agentes do comércio de eletrodomésticos, móveis e artigos de uso domésti
3001 | 4616800 |  | Representantes comerciais e agentes do comércio de têxteis, vestuário, calçados e artigos de viagem | 4616800-Representantes comerciais e agentes do comércio de têxteis, vestuário, calçados e artigos de viagem
3001 | 4617600 |  | Representantes comerciais e agentes do comércio de produtos alimentícios, bebidas e fumo | 4617600-Representantes comerciais e agentes do comércio de produtos alimentícios, bebidas e fumo
3001 | 4618401 |  | Representantes comerciais e agentes do comércio de medicamentos, cosméticos e produtos de perfumaria | 4618401-Representantes comerciais e agentes do comércio de medicamentos, cosméticos e produtos de perfumaria
3001 | 4618402 |  | Representantes comerciais e agentes do comércio de instrumentos e materiais odonto-médico-hospitalar | 4618402-Representantes comerciais e agentes do comércio de instrumentos e materiais odonto-médico-hospitalar
3001 | 4618403 |  | Representantes comerciais e agentes do comércio de jornais, revistas e outras publicações | 4618403-Representantes comerciais e agentes do comércio de jornais, revistas e outras publicações
3001 | 4618499 |  | Outros representantes comerciais e agentes do comércio especializado em produtos não especificados a | 4618499-Outros representantes comerciais e agentes do comércio especializado em produtos não especificados a
3001 | 4619200 |  | Representantes comerciais e agentes do comércio de mercadorias em geral não especializado | 4619200-Representantes comerciais e agentes do comércio de mercadorias em geral não especializado
3001 | 4621400 |  | Comércio atacadista de café em grão | 4621400-Comércio atacadista de café em grão
3001 | 4622200 |  | Comércio atacadista de soja | 4622200-Comércio atacadista de soja
3001 | 4623101 |  | Comércio atacadista de animais vivos | 4623101-Comércio atacadista de animais vivos
3001 | 4623102 |  | Comércio atacadista de couros, lãs, peles e outros subprodutos não-comestíveis de origem animal | 4623102-Comércio atacadista de couros, lãs, peles e outros subprodutos não-comestíveis de origem animal
3001 | 4623103 |  | Comércio atacadista de algodão | 4623103-Comércio atacadista de algodão
3001 | 4623104 |  | Comércio atacadista de fumo em folha não beneficiado | 4623104-Comércio atacadista de fumo em folha não beneficiado
3001 | 4623105 |  | Comércio atacadista de cacau | 4623105-Comércio atacadista de cacau
3001 | 4623106 |  | Comércio atacadista de sementes, flores, plantas e gramas | 4623106-Comércio atacadista de sementes, flores, plantas e gramas
3001 | 4623107 |  | Comércio atacadista de sisal | 4623107-Comércio atacadista de sisal
3001 | 4623108 |  | Comércio atacadista de matérias-primas agrícolas com atividade de fracionamento e acondicionamento | 4623108-Comércio atacadista de matérias-primas agrícolas com atividade de fracionamento e acondicionamento
3001 | 4623109 |  | Comércio atacadista de alimentos para animais | 4623109-Comércio atacadista de alimentos para animais
3001 | 4623199 |  | Comércio atacadista de matérias-primas agrícolas não especificadas | 4623199-Comércio atacadista de matérias-primas agrícolas não especificadas
3001 | 4631100 |  | Comércio atacadista de leite e laticínios | 4631100-Comércio atacadista de leite e laticínios
3001 | 4632001 |  | Comércio atacadista de cereais e leguminosas beneficiados | 4632001-Comércio atacadista de cereais e leguminosas beneficiados
3001 | 4632002 |  | Comércio atacadista de farinhas, amidos e féculas | 4632002-Comércio atacadista de farinhas, amidos e féculas
3001 | 4632003 |  | Comércio atacadista de cereais e leguminosas beneficiados | 4632003-Comércio atacadista de cereais e leguminosas beneficiados
3001 | 4633801 |  | Comércio atacadista de frutas, verduras, raízes, tubérculos, hortaliças e legumes frescos | 4633801-Comércio atacadista de frutas, verduras, raízes, tubérculos, hortaliças e legumes frescos
3001 | 4633802 |  | Comércio atacadista de aves vivas e ovos | 4633802-Comércio atacadista de aves vivas e ovos
3001 | 4633803 |  | Comércio atacadista de coelhos e outros pequenos animais vivos para alimentação | 4633803-Comércio atacadista de coelhos e outros pequenos animais vivos para alimentação
3001 | 4634601 |  | Comércio atacadista de carnes bovinas e suínas e derivados | 4634601-Comércio atacadista de carnes bovinas e suínas e derivados
3001 | 4634602 |  | Comércio atacadista de aves abatidas e derivados | 4634602-Comércio atacadista de aves abatidas e derivados
3001 | 4634603 |  | Comércio atacadista de pescados e frutos do mar | 4634603-Comércio atacadista de pescados e frutos do mar
3001 | 4634699 |  | Comércio atacadista de carnes e derivados de outros animais | 4634699-Comércio atacadista de carnes e derivados de outros animais
3001 | 4635401 |  | Comércio atacadista de água mineral | 4635401-Comércio atacadista de água mineral
3001 | 4635402 |  | Comércio atacadista de cerveja, chope e refrigerante | 4635402-Comércio atacadista de cerveja, chope e refrigerante
3001 | 4635403 |  | Comércio atacadista de bebidas com atividade de fracionamento e acondicionamento associada | 4635403-Comércio atacadista de bebidas com atividade de fracionamento e acondicionamento associada
3001 | 4635499 |  | Comércio atacadista de bebidas não especificadas | 4635499-Comércio atacadista de bebidas não especificadas
3001 | 4636201 |  | Comércio atacadista de fumo beneficiado | 4636201-Comércio atacadista de fumo beneficiado
3001 | 4636202 |  | Comércio atacadista de cigarros, cigarrilhas e charutos | 4636202-Comércio atacadista de cigarros, cigarrilhas e charutos
3001 | 4637101 |  | Comércio atacadista de café torrado, moído e solúvel | 4637101-Comércio atacadista de café torrado, moído e solúvel
3001 | 4637102 |  | Comércio atacadista de açúcar | 4637102-Comércio atacadista de açúcar
3001 | 4637103 |  | Comércio atacadista de óleos e gorduras | 4637103-Comércio atacadista de óleos e gorduras
3001 | 4637104 |  | Comércio atacadista de pães, bolos, biscoitos e similares | 4637104-Comércio atacadista de pães, bolos, biscoitos e similares
3001 | 4637105 |  | Comércio atacadista de massas alimentícias | 4637105-Comércio atacadista de massas alimentícias
3001 | 4637106 |  | Comércio atacadista de sorvetes | 4637106-Comércio atacadista de sorvetes
3001 | 4637107 |  | Comércio atacadista de chocolates, confeitos, balas, bombons e semelhantes | 4637107-Comércio atacadista de chocolates, confeitos, balas, bombons e semelhantes
3001 | 4637199 |  | Comércio atacadista especializado em outros produtos alimentícios não especificados | 4637199-Comércio atacadista especializado em outros produtos alimentícios não especificados
3001 | 4639701 |  | Comércio atacadista de produtos alimentícios em geral | 4639701-Comércio atacadista de produtos alimentícios em geral
3001 | 4639702 |  | Comércio atacadista de produtos alimentícios em geral | 4639702-Comércio atacadista de produtos alimentícios em geral
3001 | 4641901 |  | Comércio atacadista de tecidos | 4641901-Comércio atacadista de tecidos
3001 | 4641902 |  | Comércio atacadista de artigos de cama, mesa e banho | 4641902-Comércio atacadista de artigos de cama, mesa e banho
3001 | 4641903 |  | Comércio atacadista de artigos de armarinho | 4641903-Comércio atacadista de artigos de armarinho
3001 | 4642701 |  | Comércio atacadista de artigos do vestuário e acessórios, exceto profissionais e de segurança | 4642701-Comércio atacadista de artigos do vestuário e acessórios, exceto profissionais e de segurança
3001 | 4642702 |  | Comércio atacadista de roupas e acessórios para uso profissional e de segurança do trabalho | 4642702-Comércio atacadista de roupas e acessórios para uso profissional e de segurança do trabalho
3001 | 4643501 |  | Comércio atacadista de calçados | 4643501-Comércio atacadista de calçados
3001 | 4643502 |  | Comércio atacadista de bolsas, malas e artigos de viagem | 4643502-Comércio atacadista de bolsas, malas e artigos de viagem
3001 | 4644301 |  | Comércio atacadista de medicamentos e drogas de uso humano | 4644301-Comércio atacadista de medicamentos e drogas de uso humano
3001 | 4644302 |  | Comércio atacadista de medicamentos e drogas de uso veterinário | 4644302-Comércio atacadista de medicamentos e drogas de uso veterinário
3001 | 4645101 |  | Comércio atacadista de instrumentos e materiais para uso médico, cirúrgico ou hospitalar | 4645101-Comércio atacadista de instrumentos e materiais para uso médico, cirúrgico ou hospitalar
3001 | 4645102 |  | Comércio atacadista de próteses e artigos de ortopedia | 4645102-Comércio atacadista de próteses e artigos de ortopedia
3001 | 4645103 |  | Comércio atacadista de produtos odontológicos | 4645103-Comércio atacadista de produtos odontológicos
3001 | 4646001 |  | Comércio atacadista de cosméticos e produtos de perfumaria | 4646001-Comércio atacadista de cosméticos e produtos de perfumaria
3001 | 4646002 |  | Comércio atacadista de produtos de higiene pessoal | 4646002-Comércio atacadista de produtos de higiene pessoal
3001 | 4647801 |  | Comércio atacadista de artigos de escritório e de papelaria | 4647801-Comércio atacadista de artigos de escritório e de papelaria
3001 | 4647802 |  | Comércio atacadista de livros, jornais e outras publicações | 4647802-Comércio atacadista de livros, jornais e outras publicações
3001 | 4649401 |  | Comércio atacadista de equipamentos elétricos de uso pessoal e doméstico | 4649401-Comércio atacadista de equipamentos elétricos de uso pessoal e doméstico
3001 | 4649402 |  | Comércio atacadista de aparelhos eletrônicos de uso pessoal e doméstico | 4649402-Comércio atacadista de aparelhos eletrônicos de uso pessoal e doméstico
3001 | 4649403 |  | Comércio atacadista de bicicletas, triciclos e outros veículos recreativos | 4649403-Comércio atacadista de bicicletas, triciclos e outros veículos recreativos
3001 | 4649404 |  | Comércio atacadista de móveis e artigos de colchoaria | 4649404-Comércio atacadista de móveis e artigos de colchoaria
3001 | 4649405 |  | Comércio atacadista de artigos de tapeçaria; persianas e cortinas | 4649405-Comércio atacadista de artigos de tapeçaria; persianas e cortinas
3001 | 4649406 |  | Comércio atacadista de lustres, luminárias e abajures | 4649406-Comércio atacadista de lustres, luminárias e abajures
3001 | 4649407 |  | Comércio atacadista de filmes, CDs, DVDs, fitas e discos | 4649407-Comércio atacadista de filmes, CDs, DVDs, fitas e discos
3001 | 4649408 |  | Comércio atacadista de produtos de higiene, limpeza e conservação domiciliar | 4649408-Comércio atacadista de produtos de higiene, limpeza e conservação domiciliar
3001 | 4649409 |  | Comércio atacadista de produtos de higiene, limpeza e conservação domiciliar | 4649409-Comércio atacadista de produtos de higiene, limpeza e conservação domiciliar
3001 | 4649410 |  | Comércio atacadista de jóias, relógios e bijuterias, pedras preciosas e semipreciosas lapidadas | 4649410-Comércio atacadista de jóias, relógios e bijuterias, pedras preciosas e semipreciosas lapidadas
3001 | 4649499 |  | Comércio atacadista equipamentos e artigos de uso pessoal e doméstico não especificados | 4649499-Comércio atacadista equipamentos e artigos de uso pessoal e doméstico não especificados
3001 | 4651601 |  | Comércio atacadista de equipamentos de informática | 4651601-Comércio atacadista de equipamentos de informática
3001 | 4651602 |  | Comércio atacadista de suprimentos para informática | 4651602-Comércio atacadista de suprimentos para informática
3001 | 4652400 |  | Comércio atacadista de componentes eletrônicos e equipamentos de telefonia e comunicação | 4652400-Comércio atacadista de componentes eletrônicos e equipamentos de telefonia e comunicação
3001 | 4661300 |  | Comércio atacadista de máquinas, aparelhos e equipamentos para uso agropecuário; partes e peças | 4661300-Comércio atacadista de máquinas, aparelhos e equipamentos para uso agropecuário; partes e peças
3001 | 4662100 |  | Comércio atacadista de máquinas, equipamentos para terraplenagem, mineração e construção | 4662100-Comércio atacadista de máquinas, equipamentos para terraplenagem, mineração e construção
3001 | 4663000 |  | Comércio atacadista de máquinas e equipamentos para uso industrial; partes e peças | 4663000-Comércio atacadista de máquinas e equipamentos para uso industrial; partes e peças
3001 | 4664800 |  | Comércio atacadista máquinas, aparelhos e equipamentos de odonto-médico-hospitalar; partes e peças | 4664800-Comércio atacadista máquinas, aparelhos e equipamentos de odonto-médico-hospitalar; partes e peças
3001 | 4665600 |  | Comércio atacadista de máquinas e equipamentos para uso comercial; partes e peças | 4665600-Comércio atacadista de máquinas e equipamentos para uso comercial; partes e peças
3001 | 4669901 |  | Comércio atacadista de bombas e compressores; partes e peças | 4669901-Comércio atacadista de bombas e compressores; partes e peças
3001 | 4669999 |  | Comércio atacadista de outras máquinas e equipamentos não especificados; partes e peças | 4669999-Comércio atacadista de outras máquinas e equipamentos não especificados; partes e peças
3001 | 4671100 |  | Comércio atacadista de madeira e produtos derivados | 4671100-Comércio atacadista de madeira e produtos derivados
3001 | 4672900 |  | Comércio atacadista de ferragens e ferramentas | 4672900-Comércio atacadista de ferragens e ferramentas
3001 | 4673700 |  | Comércio atacadista de material elétrico | 4673700-Comércio atacadista de material elétrico
3001 | 4674500 |  | Comércio atacadista de cimento | 4674500-Comércio atacadista de cimento
3001 | 4679601 |  | Comércio atacadista de tintas, vernizes e similares | 4679601-Comércio atacadista de tintas, vernizes e similares
3001 | 4679602 |  | Comércio atacadista de mármores e granitos | 4679602-Comércio atacadista de mármores e granitos
3001 | 4679603 |  | Comércio atacadista de vidros, espelhos e vitrais | 4679603-Comércio atacadista de vidros, espelhos e vitrais
3001 | 4679604 |  | Comércio atacadista especializado de materiais de construção não especificados | 4679604-Comércio atacadista especializado de materiais de construção não especificados
3001 | 4679699 |  | Comércio atacadista de materiais de construção em geral | 4679699-Comércio atacadista de materiais de construção em geral
3001 | 4681801 |  | Comércio atacadista de álcool carburante, biodiesel, gasolina e demais derivados de petróleo, exceto | 4681801-Comércio atacadista de álcool carburante, biodiesel, gasolina e demais derivados de petróleo, exceto
3001 | 4681802 |  | Comércio atacadista de combustíveis realizado por transportador retalhista (TRR) | 4681802-Comércio atacadista de combustíveis realizado por transportador retalhista (TRR)
3001 | 4681803 |  | Comércio atacadista de combustíveis de origem vegetal, exceto álcool carburante | 4681803-Comércio atacadista de combustíveis de origem vegetal, exceto álcool carburante
3001 | 4681804 |  | Comércio atacadista de combustíveis de origem mineral em bruto | 4681804-Comércio atacadista de combustíveis de origem mineral em bruto
3001 | 4681805 |  | Comércio atacadista de lubrificantes | 4681805-Comércio atacadista de lubrificantes
3001 | 4682600 |  | Comércio atacadista de gás liqüefeito de petróleo (GLP) | 4682600-Comércio atacadista de gás liqüefeito de petróleo (GLP)
3001 | 4683400 |  | Comércio atacadista de defensivos agrícolas, adubos, fertilizantes e corretivos do solo | 4683400-Comércio atacadista de defensivos agrícolas, adubos, fertilizantes e corretivos do solo
3001 | 4684201 |  | Comércio atacadista de resinas e elastômeros | 4684201-Comércio atacadista de resinas e elastômeros
3001 | 4684202 |  | Comércio atacadista de solventes | 4684202-Comércio atacadista de solventes
3001 | 4684299 |  | Comércio atacadista de outros produtos químicos e petroquímicos não especificados | 4684299-Comércio atacadista de outros produtos químicos e petroquímicos não especificados
3001 | 4685100 |  | Comércio atacadista de produtos siderúrgicos e metalúrgicos, exceto para construção | 4685100-Comércio atacadista de produtos siderúrgicos e metalúrgicos, exceto para construção
3001 | 4686901 |  | Comércio atacadista de papel e papelão em bruto | 4686901-Comércio atacadista de papel e papelão em bruto
3001 | 4686902 |  | Comércio atacadista de embalagens | 4686902-Comércio atacadista de embalagens
3001 | 4687701 |  | Comércio atacadista de resíduos de papel e papelão | 4687701-Comércio atacadista de resíduos de papel e papelão
3001 | 4687702 |  | Comércio atacadista de resíduos e sucatas não-metálicos, exceto de papel e papelão | 4687702-Comércio atacadista de resíduos e sucatas não-metálicos, exceto de papel e papelão
3001 | 4687703 |  | Comércio atacadista de resíduos e sucatas metálicos | 4687703-Comércio atacadista de resíduos e sucatas metálicos
3001 | 4689301 |  | Comércio atacadista de produtos da extração mineral, exceto combustíveis | 4689301-Comércio atacadista de produtos da extração mineral, exceto combustíveis
3001 | 4689302 |  | Comércio atacadista de fios e fibras beneficiados | 4689302-Comércio atacadista de fios e fibras beneficiados
3001 | 4689399 |  | Comércio atacadista especializado em outros produtos intermediários não especificados anteriormente | 4689399-Comércio atacadista especializado em outros produtos intermediários não especificados anteriormente
3001 | 4691500 |  | Comércio atacadista de mercadorias em geral, com predominância de produtos alimentícios | 4691500-Comércio atacadista de mercadorias em geral, com predominância de produtos alimentícios
3001 | 4692300 |  | Comércio atacadista de mercadorias em geral, com predominância de insumos agropecuários | 4692300-Comércio atacadista de mercadorias em geral, com predominância de insumos agropecuários
3001 | 4693100 |  | Comércio atacadista de mercadorias em geral, sem predominância de alimentos ou insumos agropecuários | 4693100-Comércio atacadista de mercadorias em geral, sem predominância de alimentos ou insumos agropecuários
3001 | 4711301 |  | Comércio varejista de mercadorias - hipermercados | 4711301-Comércio varejista de mercadorias - hipermercados
3001 | 4711302 |  | Comércio varejista de mercadorias - supermercados | 4711302-Comércio varejista de mercadorias - supermercados
3001 | 4712100 |  | Comércio varejista de mercadorias - minimercados, mercearias e armazéns | 4712100-Comércio varejista de mercadorias - minimercados, mercearias e armazéns
3001 | 4713002 |  | Lojas de variedades, exceto lojas de departamentos ou magazines | 4713002-Lojas de variedades, exceto lojas de departamentos ou magazines
3001 | 4713004 |  | Lojas de departamentos ou magazines, exceto lojas francas (Duty free) | 4713004-Lojas de departamentos ou magazines, exceto lojas francas (Duty free)
3001 | 4713005 |  | Lojas francas (Duty Free) de aeroportos, portos e em fronteiras terrestres | 4713005-Lojas francas (Duty Free) de aeroportos, portos e em fronteiras terrestres
3001 | 4721102 |  | Padaria e confeitaria com predominância de revenda | 4721102-Padaria e confeitaria com predominância de revenda
3001 | 4721103 |  | Comércio varejista de laticínios e frios | 4721103-Comércio varejista de laticínios e frios
3001 | 4721104 |  | Comércio varejista de doces, balas, bombons e semelhantes | 4721104-Comércio varejista de doces, balas, bombons e semelhantes
3001 | 4722901 |  | Comércio varejista de carnes - açougues | 4722901-Comércio varejista de carnes - açougues
3001 | 4722902 |  | Peixaria | 4722902-Peixaria
3001 | 4723700 |  | Comércio varejista de bebidas | 4723700-Comércio varejista de bebidas
3001 | 4724500 |  | Comércio varejista de hortifrutigranjeiros | 4724500-Comércio varejista de hortifrutigranjeiros
3001 | 4729601 |  | Tabacaria | 4729601-Tabacaria
3001 | 4729602 |  | Comércio varejista de mercadorias em lojas de conveniência | 4729602-Comércio varejista de mercadorias em lojas de conveniência
3001 | 4729699 |  | Comércio varejista de produtos alimentícios em geral ou especializado não especificados | 4729699-Comércio varejista de produtos alimentícios em geral ou especializado não especificados
3001 | 4731800 |  | Comércio varejista de combustíveis para veículos automotores | 4731800-Comércio varejista de combustíveis para veículos automotores
3001 | 4732600 |  | Comércio varejista de lubrificantes | 4732600-Comércio varejista de lubrificantes
3001 | 4741500 |  | Comércio varejista de tintas e materiais para pintura | 4741500-Comércio varejista de tintas e materiais para pintura
3001 | 4742300 |  | Comércio varejista de material elétrico | 4742300-Comércio varejista de material elétrico
3001 | 4743100 |  | Comércio varejista de vidros | 4743100-Comércio varejista de vidros
3001 | 4744001 |  | Comércio varejista de ferragens e ferramentas | 4744001-Comércio varejista de ferragens e ferramentas
3001 | 4744002 |  | Comércio varejista de madeira e artefatos | 4744002-Comércio varejista de madeira e artefatos
3001 | 4744003 |  | Comércio varejista de materiais hidráulicos | 4744003-Comércio varejista de materiais hidráulicos
3001 | 4744004 |  | Comércio varejista de cal, areia, pedra britada, tijolos e telhas | 4744004-Comércio varejista de cal, areia, pedra britada, tijolos e telhas
3001 | 4744005 |  | Comércio varejista de materiais de construção não especificados | 4744005-Comércio varejista de materiais de construção não especificados
3001 | 4744006 |  | Comércio varejista de pedras para revestimento | 4744006-Comércio varejista de pedras para revestimento
3001 | 4744099 |  | Comércio varejista de materiais de construção em geral | 4744099-Comércio varejista de materiais de construção em geral
3001 | 4751201 |  | Comércio varejista especializado de equipamentos e suprimentos de informática | 4751201-Comércio varejista especializado de equipamentos e suprimentos de informática
3001 | 4751202 |  | Recarga de cartuchos para equipamentos de informática | 4751202-Recarga de cartuchos para equipamentos de informática
3001 | 4752100 |  | Comércio varejista especializado de equipamentos de telefonia e comunicação | 4752100-Comércio varejista especializado de equipamentos de telefonia e comunicação
3001 | 4753900 |  | Comércio varejista especializado de eletrodomésticos e equipamentos de áudio e vídeo | 4753900-Comércio varejista especializado de eletrodomésticos e equipamentos de áudio e vídeo
3001 | 4754701 |  | Comércio varejista de móveis | 4754701-Comércio varejista de móveis
3001 | 4754702 |  | Comércio varejista de artigos de colchoaria | 4754702-Comércio varejista de artigos de colchoaria
3001 | 4754703 |  | Comércio varejista de artigos de iluminação | 4754703-Comércio varejista de artigos de iluminação
3001 | 4755501 |  | Comércio varejista de tecidos | 4755501-Comércio varejista de tecidos
3001 | 4755502 |  | Comercio varejista de artigos de armarinho | 4755502-Comercio varejista de artigos de armarinho
3001 | 4755503 |  | Comercio varejista de artigos de cama, mesa e banho | 4755503-Comercio varejista de artigos de cama, mesa e banho
3001 | 4756300 |  | Comércio varejista especializado de instrumentos musicais e acessórios | 4756300-Comércio varejista especializado de instrumentos musicais e acessórios
3001 | 4757100 |  | Comércio varejista acessórios p/ aparelhos eletroeletr. uso doméstico, exceto inform./comunicação | 4757100-Comércio varejista acessórios p/ aparelhos eletroeletr. uso doméstico, exceto inform./comunicação
3001 | 4759801 |  | Comércio varejista de artigos de tapeçaria, cortinas e persianas | 4759801-Comércio varejista de artigos de tapeçaria, cortinas e persianas
3001 | 4759899 |  | Comércio varejista de outros artigos de uso doméstico não especificados | 4759899-Comércio varejista de outros artigos de uso doméstico não especificados
3001 | 4761001 |  | Comércio varejista de livros | 4761001-Comércio varejista de livros
3001 | 4761002 |  | Comércio varejista de jornais e revistas | 4761002-Comércio varejista de jornais e revistas
3001 | 4761003 |  | Comércio varejista de artigos de papelaria | 4761003-Comércio varejista de artigos de papelaria
3001 | 4762800 |  | Comércio varejista de discos, CDs, DVDs e fitas | 4762800-Comércio varejista de discos, CDs, DVDs e fitas
3001 | 4763601 |  | Comércio varejista de brinquedos e artigos recreativos | 4763601-Comércio varejista de brinquedos e artigos recreativos
3001 | 4763602 |  | Comércio varejista de artigos esportivos | 4763602-Comércio varejista de artigos esportivos
3001 | 4763603 |  | Comércio varejista de bicicletas e triciclos; peças e acessórios | 4763603-Comércio varejista de bicicletas e triciclos; peças e acessórios
3001 | 4763604 |  | Comércio varejista de artigos de caça, pesca e camping | 4763604-Comércio varejista de artigos de caça, pesca e camping
3001 | 4763605 |  | Comércio varejista de embarcações e outros veículos recreativos; peças e acessórios | 4763605-Comércio varejista de embarcações e outros veículos recreativos; peças e acessórios
3001 | 4771701 |  | Comércio varejista de produtos farmacêuticos, sem manipulação de fórmulas | 4771701-Comércio varejista de produtos farmacêuticos, sem manipulação de fórmulas
3001 | 4771702 |  | Comércio varejista de produtos farmacêuticos, com manipulação de fórmulas | 4771702-Comércio varejista de produtos farmacêuticos, com manipulação de fórmulas
3001 | 4771703 |  | Comércio varejista de produtos farmacêuticos homeopáticos | 4771703-Comércio varejista de produtos farmacêuticos homeopáticos
3001 | 4771704 |  | Comércio varejista de medicamentos veterinários | 4771704-Comércio varejista de medicamentos veterinários
3001 | 4772500 |  | Comércio varejista de cosméticos, produtos de perfumaria e de higiene pessoal | 4772500-Comércio varejista de cosméticos, produtos de perfumaria e de higiene pessoal
3001 | 4773300 |  | Comércio varejista de artigos médicos e ortopédicos | 4773300-Comércio varejista de artigos médicos e ortopédicos
3001 | 4774100 |  | Comércio varejista de artigos de óptica | 4774100-Comércio varejista de artigos de óptica
3001 | 4781400 |  | Comércio varejista de artigos do vestuário e acessórios | 4781400-Comércio varejista de artigos do vestuário e acessórios
3001 | 4782201 |  | Comércio varejista de calçados | 4782201-Comércio varejista de calçados
3001 | 4782202 |  | Comércio varejista de artigos de viagem | 4782202-Comércio varejista de artigos de viagem
3001 | 4783101 |  | Comércio varejista de artigos de joalheria | 4783101-Comércio varejista de artigos de joalheria
3001 | 4783102 |  | Comércio varejista de artigos de relojoaria | 4783102-Comércio varejista de artigos de relojoaria
3001 | 4784900 |  | Comércio varejista de gás liqüefeito de petróleo (GLP) | 4784900-Comércio varejista de gás liqüefeito de petróleo (GLP)
3001 | 4785701 |  | Comércio varejista de antigüidades | 4785701-Comércio varejista de antigüidades
3001 | 4785799 |  | Comércio varejista de outros artigos usados | 4785799-Comércio varejista de outros artigos usados
3001 | 4789001 |  | Comércio varejista de suvenires, bijuterias e artesanatos | 4789001-Comércio varejista de suvenires, bijuterias e artesanatos
3001 | 4789002 |  | Comércio varejista de plantas e flores naturais | 4789002-Comércio varejista de plantas e flores naturais
3001 | 4789003 |  | Comércio varejista de objetos de arte | 4789003-Comércio varejista de objetos de arte
3001 | 4789004 |  | Comércio varejista de animais vivos e de artigos e alimentos para animais de estimação | 4789004-Comércio varejista de animais vivos e de artigos e alimentos para animais de estimação
3001 | 4789005 |  | Comércio varejista de produtos saneantes domissanitários | 4789005-Comércio varejista de produtos saneantes domissanitários
3001 | 4789006 |  | Comércio varejista de fogos de artifício e artigos pirotécnicos | 4789006-Comércio varejista de fogos de artifício e artigos pirotécnicos
3001 | 4789007 |  | Comércio varejista de equipamentos para escritório | 4789007-Comércio varejista de equipamentos para escritório
3001 | 4789008 |  | Comércio varejista de artigos fotográficos e para filmagem | 4789008-Comércio varejista de artigos fotográficos e para filmagem
3001 | 4789009 |  | Comércio varejista de armas e munições | 4789009-Comércio varejista de armas e munições
3001 | 4789099 |  | Comércio varejista de outros produtos não especificados | 4789099-Comércio varejista de outros produtos não especificados
3002 | 4911600 |  | Transporte ferroviário de carga | 4911600-Transporte ferroviário de carga
3002 | 4912401 |  | Transporte ferroviário de passageiros intermunicipal e interestadual | 4912401-Transporte ferroviário de passageiros intermunicipal e interestadual
3002 | 4912402 |  | Transporte ferroviário de passageiros municipal e em região metropolitana | 4912402-Transporte ferroviário de passageiros municipal e em região metropolitana
3002 | 4912403 |  | Transporte metroviário | 4912403-Transporte metroviário
3002 | 4921301 |  | Transporte rodoviário coletivo de passageiros, com itinerário fixo, municipal | 4921301-Transporte rodoviário coletivo de passageiros, com itinerário fixo, municipal
3002 | 4921302 |  | Transporte rodoviário coletivo de passageiros em região metropolitana | 4921302-Transporte rodoviário coletivo de passageiros em região metropolitana
3002 | 4922101 |  | Transporte rodoviário coletivo de passageiros, exceto em região metropolitana | 4922101-Transporte rodoviário coletivo de passageiros, exceto em região metropolitana
3002 | 4922102 |  | Transporte rodoviário coletivo de passageiros, com itinerário fixo, interestadual | 4922102-Transporte rodoviário coletivo de passageiros, com itinerário fixo, interestadual
3002 | 4922103 |  | Transporte rodoviário coletivo de passageiros, com itinerário fixo, internacional | 4922103-Transporte rodoviário coletivo de passageiros, com itinerário fixo, internacional
3002 | 4923001 |  | Serviço de táxi | 4923001-Serviço de táxi
3002 | 4923002 |  | Serviço de transporte de passageiros - locação de automóveis com motorista | 4923002-Serviço de transporte de passageiros - locação de automóveis com motorista
3002 | 4924800 |  | Transporte escolar | 4924800-Transporte escolar
3002 | 4929901 |  | Transporte rodoviário coletivo de passageiros, sob regime de fretamento, municipal | 4929901-Transporte rodoviário coletivo de passageiros, sob regime de fretamento, municipal
3002 | 4929902 |  | Transporte rodoviário coletivo de passageiros,intermunicipal, interestadual e internacional | 4929902-Transporte rodoviário coletivo de passageiros,intermunicipal, interestadual e internacional
3002 | 4929903 |  | Organização de excursões em veículos rodoviários próprios, municipal | 4929903-Organização de excursões em veículos rodoviários próprios, municipal
3002 | 4929904 |  | Organização de excursões em veículos rodoviários próprios, intermunicipal, interestadual e internaci | 4929904-Organização de excursões em veículos rodoviários próprios, intermunicipal, interestadual e internaci
3002 | 4929999 |  | Outros transportes rodoviários de passageiros não especificados | 4929999-Outros transportes rodoviários de passageiros não especificados
3002 | 4930201 |  | Transporte rodoviário de carga, exceto produtos perigosos e mudanças, municipal | 4930201-Transporte rodoviário de carga, exceto produtos perigosos e mudanças, municipal
3002 | 4930202 |  | Transporte rodoviário de carga, exceto produtos perigosos e mudanças | 4930202-Transporte rodoviário de carga, exceto produtos perigosos e mudanças
3002 | 4930203 |  | Transporte rodoviário de produtos perigosos | 4930203-Transporte rodoviário de produtos perigosos
3002 | 4930204 |  | Transporte rodoviário de mudanças | 4930204-Transporte rodoviário de mudanças
3002 | 4940000 |  | Transporte dutoviário | 4940000-Transporte dutoviário
3002 | 4950700 |  | Trens turísticos, teleféricos e similares | 4950700-Trens turísticos, teleféricos e similares
3002 | 5011401 |  | Transporte marítimo de cabotagem - Carga | 5011401-Transporte marítimo de cabotagem - Carga
3002 | 5011402 |  | Transporte marítimo de cabotagem - passageiros | 5011402-Transporte marítimo de cabotagem - passageiros
3002 | 5012201 |  | Transporte marítimo de longo curso - Carga | 5012201-Transporte marítimo de longo curso - Carga
3002 | 5012202 |  | Transporte marítimo de longo curso - Passageiros | 5012202-Transporte marítimo de longo curso - Passageiros
3002 | 5021101 |  | Transporte por navegação interior de carga, municipal, exceto travessia | 5021101-Transporte por navegação interior de carga, municipal, exceto travessia
3002 | 5021102 |  | Transporte por navegação interior de carga, intermunicipal, interestadual e internacional, exceto tr | 5021102-Transporte por navegação interior de carga, intermunicipal, interestadual e internacional, exceto tr
3002 | 5022001 |  | Transporte por navegação interior de passageiros em linhas regulares, municipal, exceto travessia | 5022001-Transporte por navegação interior de passageiros em linhas regulares, municipal, exceto travessia
3002 | 5022002 |  | Transporte por navegação interior de passageiros em linhas regulares, intermunicipal, interestadual | 5022002-Transporte por navegação interior de passageiros em linhas regulares, intermunicipal, interestadual
3002 | 5030101 |  | Navegação de apoio marítimo | 5030101-Navegação de apoio marítimo
3002 | 5030102 |  | Navegação de apoio portuário | 5030102-Navegação de apoio portuário
3002 | 5030103 |  | Serviço de rebocadores e empurradores | 5030103-Serviço de rebocadores e empurradores
3002 | 5091201 |  | Transporte por navegação de travessia, municipal | 5091201-Transporte por navegação de travessia, municipal
3002 | 5091202 |  | Transporte por navegação de travessia, intermunicipal | 5091202-Transporte por navegação de travessia, intermunicipal
3002 | 5099801 |  | Transporte aquaviário para passeios turísticos | 5099801-Transporte aquaviário para passeios turísticos
3002 | 5099899 |  | Outros transportes aquaviários não especificados | 5099899-Outros transportes aquaviários não especificados
3002 | 5111100 |  | Transporte aéreo de passageiros regular | 5111100-Transporte aéreo de passageiros regular
3002 | 5112901 |  | Serviço de táxi aéreo e locação de aeronaves com tripulação | 5112901-Serviço de táxi aéreo e locação de aeronaves com tripulação
3002 | 5112999 |  | Outros serviços de transporte aéreo de passageiros não-regular | 5112999-Outros serviços de transporte aéreo de passageiros não-regular
3002 | 5120000 |  | Transporte aéreo de carga | 5120000-Transporte aéreo de carga
3002 | 5130700 |  | Transporte espacial | 5130700-Transporte espacial
3002 | 5211701 |  | Armazéns gerais | 5211701-Armazéns gerais
3002 | 5211702 |  | Guarda-móveis | 5211702-Guarda-móveis
3002 | 5211799 |  | Depósitos de mercadorias para terceiros, exceto armazéns gerais e guarda-móveis | 5211799-Depósitos de mercadorias para terceiros, exceto armazéns gerais e guarda-móveis
3002 | 5212500 |  | Carga e descarga | 5212500-Carga e descarga
3002 | 5222200 |  | Terminais rodoviários e ferroviários | 5222200-Terminais rodoviários e ferroviários
3002 | 5223100 |  | Estacionamento de veículos | 5223100-Estacionamento de veículos
3002 | 5229001 |  | Serviços de apoio ao transporte por táxi, inclusive centrais de chamada | 5229001-Serviços de apoio ao transporte por táxi, inclusive centrais de chamada
3002 | 5229002 |  | Serviços de reboque de veículos | 5229002-Serviços de reboque de veículos
3002 | 5229099 |  | Outras atividades auxiliares dos transportes terrestres não especificadas anteriormente | 5229099-Outras atividades auxiliares dos transportes terrestres não especificadas anteriormente
3002 | 5231101 |  | Administração da infra-estrutura portuária | 5231101-Administração da infra-estrutura portuária
3002 | 5231102 |  | Operações de terminais | 5231102-Operações de terminais
3002 | 5231103 |  | Gestão de terminais aquaviários | 5231103-Gestão de terminais aquaviários
3002 | 5232000 |  | Atividades de agenciamento marítimo | 5232000-Atividades de agenciamento marítimo
3002 | 5239701 |  | Serviços de praticagem | 5239701-Serviços de praticagem
3002 | 5239799 |  | Atividades auxiliares dos transportes aquaviários não especificadas anteriormente | 5239799-Atividades auxiliares dos transportes aquaviários não especificadas anteriormente
3002 | 5240101 |  | Operação dos aeroportos e campos de aterrissagem | 5240101-Operação dos aeroportos e campos de aterrissagem
3002 | 5240199 |  | Atividades auxiliares de transportes aéreos, exceto operação de aeroportos e campos de aterrissagem | 5240199-Atividades auxiliares de transportes aéreos, exceto operação de aeroportos e campos de aterrissagem
3002 | 5250801 |  | Comissaria de despachos | 5250801-Comissaria de despachos
3002 | 5250802 |  | Atividades de despachantes aduaneiros | 5250802-Atividades de despachantes aduaneiros
3002 | 5250803 |  | Agenciamento de cargas, exceto para o transporte marítimo | 5250803-Agenciamento de cargas, exceto para o transporte marítimo
3002 | 5250804 |  | Organização logística do transporte de carga | 5250804-Organização logística do transporte de carga
3002 | 5250805 |  | Operador de transporte multimodal - OTM | 5250805-Operador de transporte multimodal - OTM
3002 | 5310501 |  | Atividades do Correio Nacional | 5310501-Atividades do Correio Nacional
3002 | 5310502 |  | Atividades de franqueadas e permissionárias do Correio Nacional | 5310502-Atividades de franqueadas e permissionárias do Correio Nacional
3002 | 5320201 |  | Serviços de malote não realizados pelo Correio Nacional | 5320201-Serviços de malote não realizados pelo Correio Nacional
3002 | 5320202 |  | Serviços de entrega rápida | 5320202-Serviços de entrega rápida
3003 | 5811500 |  | Edição de livros | 5811500-Edição de livros
3003 | 5812301 |  | Edição de jornais diários | 5812301-Edição de jornais diários
3003 | 5812302 |  | Edição de jornais não diários | 5812302-Edição de jornais não diários
3003 | 5813100 |  | Edição de revistas | 5813100-Edição de revistas
3003 | 5819100 |  | Edição de cadastros, listas e outros produtos gráficos | 5819100-Edição de cadastros, listas e outros produtos gráficos
3003 | 5821200 |  | Edição integrada à impressão de livros | 5821200-Edição integrada à impressão de livros
3003 | 5822101 |  | Edição integrada à impressão de jornais diários | 5822101-Edição integrada à impressão de jornais diários
3003 | 5822102 |  | Edição integrada à impressão de jornais não diários | 5822102-Edição integrada à impressão de jornais não diários
3003 | 5823900 |  | Edição integrada à impressão de revistas | 5823900-Edição integrada à impressão de revistas
3003 | 5829800 |  | Edição integrada à impressão de cadastros, listas e outros produtos gráficos | 5829800-Edição integrada à impressão de cadastros, listas e outros produtos gráficos
3003 | 5911101 |  | Estúdios cinematográficos | 5911101-Estúdios cinematográficos
3003 | 5911102 |  | Produção de filmes para publicidade | 5911102-Produção de filmes para publicidade
3003 | 5911199 |  | Atividades de produção cinematográfica, de vídeos e de programas de televisão não especificadas ante | 5911199-Atividades de produção cinematográfica, de vídeos e de programas de televisão não especificadas ante
3003 | 5912001 |  | Serviços de dublagem | 5912001-Serviços de dublagem
3003 | 5912002 |  | Serviços de mixagem sonora em produção audiovisual | 5912002-Serviços de mixagem sonora em produção audiovisual
3003 | 5912099 |  | Atividades de pós-produção cinematográfica, de vídeos e de programas de televisão não especificadas | 5912099-Atividades de pós-produção cinematográfica, de vídeos e de programas de televisão não especificadas
3003 | 5913800 |  | Distribuição cinematográfica, de vídeo e de programas de televisão | 5913800-Distribuição cinematográfica, de vídeo e de programas de televisão
3003 | 5914600 |  | Atividades de exibição cinematográfica | 5914600-Atividades de exibição cinematográfica
3003 | 5920100 |  | Atividades de gravação de som e de edição de música | 5920100-Atividades de gravação de som e de edição de música
3003 | 6010100 |  | Atividades de rádio | 6010100-Atividades de rádio
3003 | 6021700 |  | Atividades de televisão aberta | 6021700-Atividades de televisão aberta
3003 | 6022501 |  | Programadoras | 6022501-Programadoras
3003 | 6022502 |  | Atividades relacionadas à televisão por assinatura, exceto programadoras | 6022502-Atividades relacionadas à televisão por assinatura, exceto programadoras
3003 | 6110801 |  | Serviços de telefonia fixa comutada - STFC | 6110801-Serviços de telefonia fixa comutada - STFC
3003 | 6110802 |  | Serviços de redes de transporte de telecomunicações - SRTT | 6110802-Serviços de redes de transporte de telecomunicações - SRTT
3003 | 6110803 |  | Serviços de comunicação multimídia - SCM | 6110803-Serviços de comunicação multimídia - SCM
3003 | 6110899 |  | Serviços de telecomunicações por fio não especificados | 6110899-Serviços de telecomunicações por fio não especificados
3003 | 6120501 |  | Telefonia móvel celular | 6120501-Telefonia móvel celular
3003 | 6120502 |  | Serviço móvel especializado - SME | 6120502-Serviço móvel especializado - SME
3003 | 6120599 |  | Serviços de telecomunicações sem fio não especificados | 6120599-Serviços de telecomunicações sem fio não especificados
3003 | 6130200 |  | Telecomunicações por satélite | 6130200-Telecomunicações por satélite
3003 | 6141800 |  | Operadoras de televisão por assinatura por cabo | 6141800-Operadoras de televisão por assinatura por cabo
3003 | 6142600 |  | Operadoras de televisão por assinatura por microondas | 6142600-Operadoras de televisão por assinatura por microondas
3003 | 6143400 |  | Operadoras de televisão por assinatura por satélite | 6143400-Operadoras de televisão por assinatura por satélite
3003 | 6190601 |  | Provedores de acesso às redes de comunicações | 6190601-Provedores de acesso às redes de comunicações
3003 | 6190602 |  | Provedores de voz sobre protocolo internet - VOIP | 6190602-Provedores de voz sobre protocolo internet - VOIP
3003 | 6190699 |  | Outras atividades de telecomunicações não especificadas | 6190699-Outras atividades de telecomunicações não especificadas
3003 | 6311900 |  | Tratamento de dados, provedores de serviços de aplicação e serviços de hospedagem na internet | 6311900-Tratamento de dados, provedores de serviços de aplicação e serviços de hospedagem na internet
3003 | 6319400 |  | Portais, provedores de conteúdo e outros serviços de informação na internet | 6319400-Portais, provedores de conteúdo e outros serviços de informação na internet
3003 | 6391700 |  | Agências de notícias | 6391700-Agências de notícias
3003 | 6399200 |  | Outras atividades de prestação de serviços de informação não especificadas | 6399200-Outras atividades de prestação de serviços de informação não especificadas
3004 | 170900 |  | Caça e serviços relacionados | 170900-Caça e serviços relacionados
3004 | 210101 |  | Cultivo de eucalipto | 210101-Cultivo de eucalipto
3004 | 210102 |  | Cultivo de acácia-negra | 210102-Cultivo de acácia-negra
3004 | 210103 |  | Cultivo de pinus | 210103-Cultivo de pinus
3004 | 210104 |  | Cultivo de teca | 210104-Cultivo de teca
3004 | 210105 |  | Cultivo de espécies madeireiras, exceto eucalipto, acácia-negra, pinus e teca | 210105-Cultivo de espécies madeireiras, exceto eucalipto, acácia-negra, pinus e teca
3004 | 210106 |  | Cultivo de mudas em viveiros florestais | 210106-Cultivo de mudas em viveiros florestais
3004 | 210107 |  | Extração de madeira em florestas plantadas | 210107-Extração de madeira em florestas plantadas
3004 | 210108 |  | Produção de carvão vegetal - florestas plantadas | 210108-Produção de carvão vegetal - florestas plantadas
3004 | 210109 |  | Produção de casca de acácia-negra - florestas | 210109-Produção de casca de acácia-negra - florestas
3004 | 210199 |  | Produção de produtos não-madeireiros não especificados em florestas plantadas | 210199-Produção de produtos não-madeireiros não especificados em florestas plantadas
3004 | 220901 |  | Extração de madeira em florestas nativas | 220901-Extração de madeira em florestas nativas
3004 | 220902 |  | Produção de carvão vegetal - florestas nativas | 220902-Produção de carvão vegetal - florestas nativas
3004 | 220903 |  | Coleta de castanha-do-pará em florestas nativas | 220903-Coleta de castanha-do-pará em florestas nativas
3004 | 220904 |  | Coleta de látex em florestas nativas | 220904-Coleta de látex em florestas nativas
3004 | 220905 |  | Coleta de palmito em florestas nativas | 220905-Coleta de palmito em florestas nativas
3004 | 220906 |  | Conservação de florestas nativas | 220906-Conservação de florestas nativas
3004 | 220999 |  | Coleta de produtos não-madeireiros não especificados em florestas nativas | 220999-Coleta de produtos não-madeireiros não especificados em florestas nativas
3004 | 230600 |  | Atividades de apoio à produção florestal | 230600-Atividades de apoio à produção florestal
3004 | 311601 |  | Pesca de peixes em água salgada | 311601-Pesca de peixes em água salgada
3004 | 311602 |  | Pesca de crustáceos e moluscos em água salgada | 311602-Pesca de crustáceos e moluscos em água salgada
3004 | 311603 |  | Coleta de outros produtos marinhos | 311603-Coleta de outros produtos marinhos
3004 | 311604 |  | Atividades de apoio à pesca em água salgada | 311604-Atividades de apoio à pesca em água salgada
3004 | 312401 |  | Pesca de peixes em água doce | 312401-Pesca de peixes em água doce
3004 | 312402 |  | Pesca de crustáceos e moluscos em água doce | 312402-Pesca de crustáceos e moluscos em água doce
3004 | 312403 |  | Coleta de outros produtos aquáticos de água doce | 312403-Coleta de outros produtos aquáticos de água doce
3004 | 312404 |  | Atividades de apoio à pesca em água doce | 312404-Atividades de apoio à pesca em água doce
3004 | 500301 |  | Extração de carvão mineral | 500301-Extração de carvão mineral
3004 | 500302 |  | Beneficiamento de carvão mineral | 500302-Beneficiamento de carvão mineral
3004 | 600001 |  | Extração de petróleo e gás natural | 600001-Extração de petróleo e gás natural
3004 | 600002 |  | Extração e beneficiamento de xisto | 600002-Extração e beneficiamento de xisto
3004 | 600003 |  | Extração e beneficiamento de areias betuminosas | 600003-Extração e beneficiamento de areias betuminosas
3004 | 710301 |  | Extração de minério de ferro | 710301-Extração de minério de ferro
3004 | 710302 |  | Pelotização, sinterização e outros beneficiamentos de minério de ferro | 710302-Pelotização, sinterização e outros beneficiamentos de minério de ferro
3004 | 721901 |  | Extração de minério de alumínio | 721901-Extração de minério de alumínio
3004 | 721902 |  | Beneficiamento de minério de alumínio | 721902-Beneficiamento de minério de alumínio
3004 | 722701 |  | Extração de minério de estanho | 722701-Extração de minério de estanho
3004 | 722702 |  | Beneficiamento de minério de estanho | 722702-Beneficiamento de minério de estanho
3004 | 723501 |  | Extração de minério de manganês | 723501-Extração de minério de manganês
3004 | 723502 |  | Beneficiamento de minério de manganês | 723502-Beneficiamento de minério de manganês
3004 | 724301 |  | Extração de minério de metais preciosos | 724301-Extração de minério de metais preciosos
3004 | 724302 |  | Beneficiamento de minério de metais preciosos | 724302-Beneficiamento de minério de metais preciosos
3004 | 725100 |  | Extração de minerais radioativos | 725100-Extração de minerais radioativos
3004 | 729401 |  | Extração de minérios de nióbio e titânio | 729401-Extração de minérios de nióbio e titânio
3004 | 729402 |  | Extração de minério de tungstênio | 729402-Extração de minério de tungstênio
3004 | 729403 |  | Extração de minério de níquel | 729403-Extração de minério de níquel
3004 | 729404 |  | Extração de minérios de cobre, chumbo, zinco e outros minerais metálicos não-ferrosos | 729404-Extração de minérios de cobre, chumbo, zinco e outros minerais metálicos não-ferrosos
3004 | 729405 |  | Beneficiamento de minérios de cobre, chumbo, zinco e outros minerais metálicos não-ferrosos | 729405-Beneficiamento de minérios de cobre, chumbo, zinco e outros minerais metálicos não-ferrosos
3004 | 810001 |  | Extração de ardósia e beneficiamento associado | 810001-Extração de ardósia e beneficiamento associado
3004 | 810002 |  | Extração de granito e beneficiamento associado | 810002-Extração de granito e beneficiamento associado
3004 | 810003 |  | Extração de mármore e beneficiamento associado | 810003-Extração de mármore e beneficiamento associado
3004 | 810004 |  | Extração de calcário e dolomita e beneficiamento associado | 810004-Extração de calcário e dolomita e beneficiamento associado
3004 | 810005 |  | Extração de gesso e caulim | 810005-Extração de gesso e caulim
3004 | 810006 |  | Extração de areia, cascalho ou pedregulho e beneficiamento associado | 810006-Extração de areia, cascalho ou pedregulho e beneficiamento associado
3004 | 810007 |  | Extração de argila e beneficiamento associado | 810007-Extração de argila e beneficiamento associado
3004 | 810008 |  | Extração de saibro e beneficiamento associado | 810008-Extração de saibro e beneficiamento associado
3004 | 810009 |  | Extração de basalto e beneficiamento associado | 810009-Extração de basalto e beneficiamento associado
3004 | 810010 |  | Beneficiamento de gesso e caulim associado à extração | 810010-Beneficiamento de gesso e caulim associado à extração
3004 | 810099 |  | Extração e britamento de pedras e outros materiais para construção e beneficiamento associado | 810099-Extração e britamento de pedras e outros materiais para construção e beneficiamento associado
3004 | 891600 |  | Extração de minerais para fabricação de adubos, fertilizantes e outros produtos químicos | 891600-Extração de minerais para fabricação de adubos, fertilizantes e outros produtos químicos
3004 | 892401 |  | Extração de sal marinho | 892401-Extração de sal marinho
3004 | 892402 |  | Extração de sal-gema | 892402-Extração de sal-gema
3004 | 892403 |  | Refino e outros tratamentos do sal | 892403-Refino e outros tratamentos do sal
3004 | 893200 |  | Extração de gemas (pedras preciosas e semipreciosas) | 893200-Extração de gemas (pedras preciosas e semipreciosas)
3004 | 899101 |  | Extração de grafita | 899101-Extração de grafita
3004 | 899102 |  | Extração de quartzo | 899102-Extração de quartzo
3004 | 899103 |  | Extração de amianto | 899103-Extração de amianto
3004 | 899199 |  | Extração de outros minerais não-metálicos não especificados | 899199-Extração de outros minerais não-metálicos não especificados
3004 | 910600 |  | Atividades de apoio à extração de petróleo e gás natural | 910600-Atividades de apoio à extração de petróleo e gás natural
3004 | 990401 |  | Atividades de apoio à extração de minério de ferro | 990401-Atividades de apoio à extração de minério de ferro
3004 | 990402 |  | Atividades de apoio à extração de minerais metálicos não-ferrosos | 990402-Atividades de apoio à extração de minerais metálicos não-ferrosos
3004 | 990403 |  | Atividades de apoio à extração de minerais não-metálicos | 990403-Atividades de apoio à extração de minerais não-metálicos
3004 | 3511501 |  | Geração de energia elétrica | 3511501-Geração de energia elétrica
3004 | 3511502 |  | Atividades de coordenação e controle da operação da geração e transmissão de energia elétrica | 3511502-Atividades de coordenação e controle da operação da geração e transmissão de energia elétrica
3004 | 3512300 |  | Transmissão de energia elétrica | 3512300-Transmissão de energia elétrica
3004 | 3513100 |  | Comércio atacadista de energia elétrica | 3513100-Comércio atacadista de energia elétrica
3004 | 3520401 |  | Produção de gás; processamento de gás natural | 3520401-Produção de gás; processamento de gás natural
3004 | 3520402 |  | Distribuição de combustíveis gasosos por redes urbanas | 3520402-Distribuição de combustíveis gasosos por redes urbanas
3004 | 3530100 |  | Produção e distribuição de vapor, água quente e ar condicionado | 3530100-Produção e distribuição de vapor, água quente e ar condicionado
3004 | 3600601 |  | Captação, tratamento e distribuição de água | 3600601-Captação, tratamento e distribuição de água
3004 | 3600602 |  | Distribuição de água por caminhões | 3600602-Distribuição de água por caminhões
3004 | 3701100 |  | Gestão de redes de esgoto | 3701100-Gestão de redes de esgoto
3004 | 3702900 |  | Atividades relacionadas a esgoto, exceto a gestão de redes | 3702900-Atividades relacionadas a esgoto, exceto a gestão de redes
3004 | 3811400 |  | Coleta de resíduos não-perigosos | 3811400-Coleta de resíduos não-perigosos
3004 | 3812200 |  | Coleta de resíduos perigosos | 3812200-Coleta de resíduos perigosos
3004 | 3821100 |  | Tratamento e disposição de resíduos não-perigosos | 3821100-Tratamento e disposição de resíduos não-perigosos
3004 | 3822000 |  | Tratamento e disposição de resíduos perigosos | 3822000-Tratamento e disposição de resíduos perigosos
3004 | 3831901 |  | Recuperação de sucatas de alumínio | 3831901-Recuperação de sucatas de alumínio
3004 | 3831999 |  | Recuperação de materiais metálicos, exceto alumínio | 3831999-Recuperação de materiais metálicos, exceto alumínio
3004 | 3832700 |  | Recuperação de materiais plásticos | 3832700-Recuperação de materiais plásticos
3004 | 3839401 |  | Usinas de compostagem | 3839401-Usinas de compostagem
3004 | 3839499 |  | Recuperação de materiais não especificados | 3839499-Recuperação de materiais não especificados
3004 | 3900500 |  | Descontaminação e outros serviços de gestão de resíduos | 3900500-Descontaminação e outros serviços de gestão de resíduos
3004 | 4110700 |  | Incorporação de empreendimentos imobiliários | 4110700-Incorporação de empreendimentos imobiliários
3004 | 4120400 |  | Construção de edifícios | 4120400-Construção de edifícios
3004 | 4211101 |  | Construção de rodovias e ferrovias | 4211101-Construção de rodovias e ferrovias
3004 | 4211102 |  | Pintura para sinalização em pistas rodoviárias e aeroportos | 4211102-Pintura para sinalização em pistas rodoviárias e aeroportos
3004 | 4212000 |  | Construção de obras de arte especiais | 4212000-Construção de obras de arte especiais
3004 | 4213800 |  | Obras de urbanização - ruas, praças e calçadas | 4213800-Obras de urbanização - ruas, praças e calçadas
3004 | 4221901 |  | Construção de barragens e represas para geração de energia elétrica | 4221901-Construção de barragens e represas para geração de energia elétrica
3004 | 4221902 |  | Construção de estações e redes de distribuição de energia elétrica | 4221902-Construção de estações e redes de distribuição de energia elétrica
3004 | 4221903 |  | Manutenção de redes de distribuição de energia elétrica | 4221903-Manutenção de redes de distribuição de energia elétrica
3004 | 4221904 |  | Construção de estações e redes de telecomunicações | 4221904-Construção de estações e redes de telecomunicações
3004 | 4221905 |  | Manutenção de estações e redes de telecomunicações | 4221905-Manutenção de estações e redes de telecomunicações
3004 | 4222701 |  | Construção de redes de abastecimento de água, coleta de esgoto e construções correlatas | 4222701-Construção de redes de abastecimento de água, coleta de esgoto e construções correlatas
3004 | 4222702 |  | Obras de irrigação | 4222702-Obras de irrigação
3004 | 4223500 |  | Construção de redes de transportes por dutos, exceto para água e esgoto | 4223500-Construção de redes de transportes por dutos, exceto para água e esgoto
3004 | 4291000 |  | Obras portuárias, marítimas e fluviais | 4291000-Obras portuárias, marítimas e fluviais
3004 | 4292801 |  | Montagem de estruturas metálicas | 4292801-Montagem de estruturas metálicas
3004 | 4292802 |  | Obras de montagem industrial | 4292802-Obras de montagem industrial
3004 | 4299501 |  | Construção de instalações esportivas e recreativas | 4299501-Construção de instalações esportivas e recreativas
3004 | 4299599 |  | Outras obras de engenharia civil não especificadas | 4299599-Outras obras de engenharia civil não especificadas
3004 | 4311801 |  | Demolição de edifícios e outras estruturas | 4311801-Demolição de edifícios e outras estruturas
3004 | 4311802 |  | Preparação de canteiro e limpeza de terreno | 4311802-Preparação de canteiro e limpeza de terreno
3004 | 4312600 |  | Perfurações e sondagens | 4312600-Perfurações e sondagens
3004 | 4313400 |  | Obras de terraplenagem | 4313400-Obras de terraplenagem
3004 | 4319300 |  | Serviços de preparação do terreno não especificados | 4319300-Serviços de preparação do terreno não especificados
3004 | 4321500 |  | Instalação e manutenção elétrica | 4321500-Instalação e manutenção elétrica
3004 | 4322301 |  | Instalações hidráulicas, sanitárias e de gás | 4322301-Instalações hidráulicas, sanitárias e de gás
3004 | 4322302 |  | Instalação e manutenção de sistemas centrais de ar condicionado, de ventilação e refrigeração | 4322302-Instalação e manutenção de sistemas centrais de ar condicionado, de ventilação e refrigeração
3004 | 4322303 |  | Instalações de sistema de prevenção contra incêndio | 4322303-Instalações de sistema de prevenção contra incêndio
3004 | 4329101 |  | Instalação de painéis publicitários | 4329101-Instalação de painéis publicitários
3004 | 4329102 |  | Instalação de equipamentos para orientação à navegação marítima, fluvial e lacustre | 4329102-Instalação de equipamentos para orientação à navegação marítima, fluvial e lacustre
3004 | 4329103 |  | Instalação, manutenção e reparação de elevadores, escadas e esteiras rolantes | 4329103-Instalação, manutenção e reparação de elevadores, escadas e esteiras rolantes
3004 | 4329104 |  | Montagem e instalação de sistemas e equipamentos de iluminação e sinalização | 4329104-Montagem e instalação de sistemas e equipamentos de iluminação e sinalização
3004 | 4329105 |  | Tratamentos térmicos, acústicos ou de vibração | 4329105-Tratamentos térmicos, acústicos ou de vibração
3004 | 4329199 |  | Outras obras de instalações em construções não especificadas anteriormente | 4329199-Outras obras de instalações em construções não especificadas anteriormente
3004 | 4330401 |  | Impermeabilização em obras de engenharia civil | 4330401-Impermeabilização em obras de engenharia civil
3004 | 4330402 |  | Instalação de portas, janelas, tetos, divisórias e armários embutidos de qualquer material | 4330402-Instalação de portas, janelas, tetos, divisórias e armários embutidos de qualquer material
3004 | 4330403 |  | Obras de acabamento em gesso e estuque | 4330403-Obras de acabamento em gesso e estuque
3004 | 4330404 |  | Serviços de pintura de edifícios em geral | 4330404-Serviços de pintura de edifícios em geral
3004 | 4330405 |  | Aplicação de revestimentos e de resinas em interiores e exteriores | 4330405-Aplicação de revestimentos e de resinas em interiores e exteriores
3004 | 4330499 |  | Outras obras de acabamento da construção | 4330499-Outras obras de acabamento da construção
3004 | 4391600 |  | Obras de fundações | 4391600-Obras de fundações
3004 | 4399101 |  | Administração de obras | 4399101-Administração de obras
3004 | 4399102 |  | Montagem e desmontagem de andaimes e outras estruturas temporárias | 4399102-Montagem e desmontagem de andaimes e outras estruturas temporárias
3004 | 4399103 |  | Obras de alvenaria | 4399103-Obras de alvenaria
3004 | 4399104 |  | Serviços de operação e fornecimento de equipamentos para transporte e elevação de cargas e pessoas p | 4399104-Serviços de operação e fornecimento de equipamentos para transporte e elevação de cargas e pessoas p
3004 | 4399105 |  | Perfuração e construção de poços de água | 4399105-Perfuração e construção de poços de água
3004 | 4399199 |  | Serviços especializados para construção não especificados | 4399199-Serviços especializados para construção não especificados
3004 | 5510801 |  | Hotéis | 5510801-Hotéis
3004 | 5510802 |  | Apart-hotéis | 5510802-Apart-hotéis
3004 | 5510803 |  | Motéis | 5510803-Motéis
3004 | 5590601 |  | Albergues, exceto assistenciais | 5590601-Albergues, exceto assistenciais
3004 | 5590602 |  | Campings | 5590602-Campings
3004 | 5590603 |  | Pensões (alojamento) | 5590603-Pensões (alojamento)
3004 | 5590699 |  | Outros alojamentos não especificados anteriormente | 5590699-Outros alojamentos não especificados anteriormente
3004 | 5611201 |  | Restaurantes e similares | 5611201-Restaurantes e similares
3004 | 5611203 |  | Lanchonetes, casas de chá, de sucos e similares | 5611203-Lanchonetes, casas de chá, de sucos e similares
3004 | 5611204 |  | Bares e outros estabelecimentos especializados em servir bebidas, sem entretenimento | 5611204-Bares e outros estabelecimentos especializados em servir bebidas, sem entretenimento
3004 | 5611205 |  | Bares e outros estabelecimentos especializados em servir bebidas, com entretenimento | 5611205-Bares e outros estabelecimentos especializados em servir bebidas, com entretenimento
3004 | 5612100 |  | Serviços ambulantes de alimentação | 5612100-Serviços ambulantes de alimentação
3004 | 5620101 |  | Fornecimento de alimentos preparados preponderantemente para empresas | 5620101-Fornecimento de alimentos preparados preponderantemente para empresas
3004 | 5620102 |  | Serviços de alimentação para eventos e recepções - bufê | 5620102-Serviços de alimentação para eventos e recepções - bufê
3004 | 5620103 |  | Cantinas - serviços de alimentação privativos | 5620103-Cantinas - serviços de alimentação privativos
3004 | 5620104 |  | Fornecimento de alimentos preparados preponderantemente para consumo domiciliar | 5620104-Fornecimento de alimentos preparados preponderantemente para consumo domiciliar
3004 | 6201501 |  | Desenvolvimento de programas de computador sob encomenda | 6201501-Desenvolvimento de programas de computador sob encomenda
3004 | 6201502 |  | Web desing | 6201502-Web desing
3004 | 6202300 |  | Desenvolvimento e licenciamento de programas de computador customizáveis | 6202300-Desenvolvimento e licenciamento de programas de computador customizáveis
3004 | 6203100 |  | Desenvolvimento e licenciamento de programas de computador não customizáveis | 6203100-Desenvolvimento e licenciamento de programas de computador não customizáveis
3004 | 6204000 |  | Consultoria em tecnologia da informação | 6204000-Consultoria em tecnologia da informação
3004 | 6209100 |  | Suporte técnico, manutenção e outros serviços em tecnologia da informação | 6209100-Suporte técnico, manutenção e outros serviços em tecnologia da informação
3004 | 6410700 |  | Banco Central | 6410700-Banco Central
3004 | 6421200 |  | Bancos comerciais | 6421200-Bancos comerciais
3004 | 6422100 |  | Bancos múltiplos, com carteira comercial | 6422100-Bancos múltiplos, com carteira comercial
3004 | 6423900 |  | Caixas econômicas | 6423900-Caixas econômicas
3004 | 6424701 |  | Bancos cooperativos | 6424701-Bancos cooperativos
3004 | 6424702 |  | Cooperativas centrais de crédito | 6424702-Cooperativas centrais de crédito
3004 | 6424703 |  | Cooperativas de crédito mútuo | 6424703-Cooperativas de crédito mútuo
3004 | 6424704 |  | Cooperativas de crédito rural | 6424704-Cooperativas de crédito rural
3004 | 6431000 |  | Bancos múltiplos, sem carteira comercial | 6431000-Bancos múltiplos, sem carteira comercial
3004 | 6432800 |  | Bancos de investimento | 6432800-Bancos de investimento
3004 | 6433600 |  | Bancos de desenvolvimento | 6433600-Bancos de desenvolvimento
3004 | 6434400 |  | Agências de fomento | 6434400-Agências de fomento
3004 | 6435201 |  | Sociedades de crédito imobiliário | 6435201-Sociedades de crédito imobiliário
3004 | 6435202 |  | Associações de poupança e empréstimo | 6435202-Associações de poupança e empréstimo
3004 | 6435203 |  | Companhias hipotecárias | 6435203-Companhias hipotecárias
3004 | 6436100 |  | Sociedades de crédito, financiamento e investimento - financeiras | 6436100-Sociedades de crédito, financiamento e investimento - financeiras
3004 | 6437900 |  | Sociedades de crédito ao microempreendedor | 6437900-Sociedades de crédito ao microempreendedor
3004 | 6438701 |  | Bancos de câmbio | 6438701-Bancos de câmbio
3004 | 6438799 |  | Outras instituições de intermediação não-monetária não especificadas anteriormente | 6438799-Outras instituições de intermediação não-monetária não especificadas anteriormente
3004 | 6440900 |  | Arrendamento mercantil | 6440900-Arrendamento mercantil
3004 | 6450600 |  | Sociedades de capitalização | 6450600-Sociedades de capitalização
3004 | 6461100 |  | Holdings de instituições financeiras | 6461100-Holdings de instituições financeiras
3004 | 6462000 |  | Holdings de instituições não-financeiras | 6462000-Holdings de instituições não-financeiras
3004 | 6463800 |  | Outras sociedades de participação, exceto holdings | 6463800-Outras sociedades de participação, exceto holdings
3004 | 6470101 |  | Fundos de investimento, exceto previdenciários e imobiliários | 6470101-Fundos de investimento, exceto previdenciários e imobiliários
3004 | 6470102 |  | Fundos de investimento previdenciários | 6470102-Fundos de investimento previdenciários
3004 | 6470103 |  | Fundos de investimento imobiliários | 6470103-Fundos de investimento imobiliários
3004 | 6491300 |  | Sociedades de fomento mercantil - factoring | 6491300-Sociedades de fomento mercantil - factoring
3004 | 6492100 |  | Securitização de créditos | 6492100-Securitização de créditos
3004 | 6493000 |  | Administração de consórcios para aquisição de bens e direitos | 6493000-Administração de consórcios para aquisição de bens e direitos
3004 | 6499901 |  | Clubes de investimento | 6499901-Clubes de investimento
3004 | 6499902 |  | Sociedades de investimento | 6499902-Sociedades de investimento
3004 | 6499903 |  | Fundo garantidor de crédito | 6499903-Fundo garantidor de crédito
3004 | 6499904 |  | Caixas de financiamento de corporações | 6499904-Caixas de financiamento de corporações
3004 | 6499905 |  | Concessão de crédito pelas OSCIP | 6499905-Concessão de crédito pelas OSCIP
3004 | 6499999 |  | Outras atividades de serviços financeiros não especificadas | 6499999-Outras atividades de serviços financeiros não especificadas
3004 | 6511101 |  | Seguros de vida | 6511101-Seguros de vida
3004 | 6511102 |  | Planos de auxílio-funeral | 6511102-Planos de auxílio-funeral
3004 | 6512000 |  | Seguros não-vida | 6512000-Seguros não-vida
3004 | 6520100 |  | Seguros-saúde | 6520100-Seguros-saúde
3004 | 6530800 |  | Resseguros | 6530800-Resseguros
3004 | 6541300 |  | Previdência complementar fechada | 6541300-Previdência complementar fechada
3004 | 6542100 |  | Previdência complementar aberta | 6542100-Previdência complementar aberta
3004 | 6550200 |  | Planos de saúde | 6550200-Planos de saúde
3004 | 6611801 |  | Bolsa de valores | 6611801-Bolsa de valores
3004 | 6611802 |  | Bolsa de mercadorias | 6611802-Bolsa de mercadorias
3004 | 6611803 |  | Bolsa de mercadorias e futuros | 6611803-Bolsa de mercadorias e futuros
3004 | 6611804 |  | Administração de mercados de balcão organizados | 6611804-Administração de mercados de balcão organizados
3004 | 6612601 |  | Corretoras de títulos e valores mobiliários | 6612601-Corretoras de títulos e valores mobiliários
3004 | 6612602 |  | Distribuidoras de títulos e valores mobiliários | 6612602-Distribuidoras de títulos e valores mobiliários
3004 | 6612603 |  | Corretoras de câmbio | 6612603-Corretoras de câmbio
3004 | 6612604 |  | Corretoras de contratos de mercadorias | 6612604-Corretoras de contratos de mercadorias
3004 | 6612605 |  | Agentes de investimentos em aplicações financeiras | 6612605-Agentes de investimentos em aplicações financeiras
3004 | 6613400 |  | Administração de cartões de crédito | 6613400-Administração de cartões de crédito
3004 | 6619301 |  | Serviços de liquidação e custódia | 6619301-Serviços de liquidação e custódia
3004 | 6619302 |  | Correspondentes de instituições financeiras | 6619302-Correspondentes de instituições financeiras
3004 | 6619303 |  | Representações de bancos estrangeiros | 6619303-Representações de bancos estrangeiros
3004 | 6619304 |  | Caixas eletrônicos | 6619304-Caixas eletrônicos
3004 | 6619305 |  | Operadoras de cartões de débito | 6619305-Operadoras de cartões de débito
3004 | 6619399 |  | Outras atividades auxiliares dos serviços financeiros não especificadas | 6619399-Outras atividades auxiliares dos serviços financeiros não especificadas
3004 | 6621501 |  | Peritos e avaliadores de seguros | 6621501-Peritos e avaliadores de seguros
3004 | 6621502 |  | Auditoria e consultoria atuarial | 6621502-Auditoria e consultoria atuarial
3004 | 6622300 |  | Corretores e agentes de seguros, de planos de previdência complementar e de saúde | 6622300-Corretores e agentes de seguros, de planos de previdência complementar e de saúde
3004 | 6629100 |  | Atividades auxiliares de seguros, previdência complementar e planos de saúde | 6629100-Atividades auxiliares de seguros, previdência complementar e planos de saúde
3004 | 6630400 |  | Atividades de administração de fundos por contrato ou comissão | 6630400-Atividades de administração de fundos por contrato ou comissão
3004 | 6810201 |  | Compra e venda de imóveis próprios | 6810201-Compra e venda de imóveis próprios
3004 | 6810202 |  | Aluguel de imóveis próprios | 6810202-Aluguel de imóveis próprios
3004 | 6810203 |  | Loteamento de imóveis próprios | 6810203-Loteamento de imóveis próprios
3004 | 6821801 |  | Corretagem na compra e venda e avaliação de imóveis | 6821801-Corretagem na compra e venda e avaliação de imóveis
3004 | 6821802 |  | Corretagem no aluguel de imóveis | 6821802-Corretagem no aluguel de imóveis
3004 | 6822600 |  | Gestão e administração da propriedade imobiliária | 6822600-Gestão e administração da propriedade imobiliária
3004 | 6911701 |  | Serviços advocatícios | 6911701-Serviços advocatícios
3004 | 6911702 |  | Atividades auxiliares da justiça | 6911702-Atividades auxiliares da justiça
3004 | 6911703 |  | Agente de propriedade industrial | 6911703-Agente de propriedade industrial
3004 | 6912500 |  | Cartórios | 6912500-Cartórios
3004 | 6920601 |  | Atividades de contabilidade | 6920601-Atividades de contabilidade
3004 | 6920602 |  | Atividades de consultoria e auditoria contábil e tributária | 6920602-Atividades de consultoria e auditoria contábil e tributária
3004 | 7020400 |  | Atividades de consultoria em gestão empresarial, exceto consultoria técnica específica | 7020400-Atividades de consultoria em gestão empresarial, exceto consultoria técnica específica
3004 | 7111100 |  | Serviços de arquitetura | 7111100-Serviços de arquitetura
3004 | 7112000 |  | Serviços de Engenharia | 7112000-Serviços de Engenharia
3004 | 7119701 |  | Serviços de cartografia, topografia e geodésia | 7119701-Serviços de cartografia, topografia e geodésia
3004 | 7119702 |  | Atividades de estudos geológicos | 7119702-Atividades de estudos geológicos
3004 | 7119703 |  | Serviços de desenho técnico relacionados à arquitetura e engenharia | 7119703-Serviços de desenho técnico relacionados à arquitetura e engenharia
3004 | 7119704 |  | Serviços de perícia técnica relacionados à segurança do trabalho | 7119704-Serviços de perícia técnica relacionados à segurança do trabalho
3004 | 7119799 |  | Atividades técnicas relacionadas à engenharia e arquitetura não especificadas | 7119799-Atividades técnicas relacionadas à engenharia e arquitetura não especificadas
3004 | 7120100 |  | Testes e análises técnicas | 7120100-Testes e análises técnicas
3004 | 7210000 |  | Pesquisa e desenvolvimento experimental em ciências físicas e naturais | 7210000- Pesquisa e desenvolvimento experimental em ciências físicas e naturais
3004 | 7220700 |  | Pesquisa e desenvolvimento experimental em ciências sociais e humanas | 7220700-Pesquisa e desenvolvimento experimental em ciências sociais e humanas
3004 | 7311400 |  | Agências de publicidade | 7311400-Agências de publicidade
3004 | 7312200 |  | Agenciamento de espaços para publicidade, exceto em veículos de comunicação | 7312200-Agenciamento de espaços para publicidade, exceto em veículos de comunicação
3004 | 7319001 |  | Criação de estandes para feiras e exposições | 7319001-Criação de estandes para feiras e exposições
3004 | 7319002 |  | Promoção de vendas | 7319002-Promoção de vendas
3004 | 7319003 |  | Marketing direto | 7319003-Marketing direto
3004 | 7319004 |  | Consultoria em publicidade | 7319004-Consultoria em publicidade
3004 | 7319099 |  | Outras atividades de publicidade não especificadas | 7319099-Outras atividades de publicidade não especificadas
3004 | 7320300 |  | Pesquisas de mercado e de opinião pública | 7320300-Pesquisas de mercado e de opinião pública
3004 | 7410202 |  | Decoração de interiores | 7410202-Decoração de interiores
3004 | 7410203 |  | Design de produto | 7410203-Design de produto
3004 | 7410299 |  | Atividades de design não especificadas anteriormente | 7410299-Atividades de design não especificadas anteriormente
3004 | 7420001 |  | Atividades de produção de fotografias | 7420001-Atividades de produção de fotografias
3004 | 7420002 |  | Atividades de produção de fotografias aéreas e submarinas | 7420002-Atividades de produção de fotografias aéreas e submarinas
3004 | 7420003 |  | Laboratórios fotográficos | 7420003-Laboratórios fotográficos
3004 | 7420004 |  | Filmagem de festas e eventos | 7420004-Filmagem de festas e eventos
3004 | 7420005 |  | Serviços de microfilmagem | 7420005-Serviços de microfilmagem
3004 | 7490101 |  | Serviços de tradução, interpretação e similares | 7490101-Serviços de tradução, interpretação e similares
3004 | 7490102 |  | Escafandria e mergulho | 7490102-Escafandria e mergulho
3004 | 7490103 |  | Serviços de agronomia e de consultoria às atividades agrícolas e pecuárias | 7490103-Serviços de agronomia e de consultoria às atividades agrícolas e pecuárias
3004 | 7490104 |  | Atividades de intermediação e agenciamento de serviços e negócios em geral, exceto imobiliários | 7490104-Atividades de intermediação e agenciamento de serviços e negócios em geral, exceto imobiliários
3004 | 7490105 |  | Agenciamento de profissionais para atividades esportivas, culturais e artísticas | 7490105-Agenciamento de profissionais para atividades esportivas, culturais e artísticas
3004 | 7490199 |  | Outras atividades profissionais, científicas e técnicas não especificadas | 7490199-Outras atividades profissionais, científicas e técnicas não especificadas
3004 | 7500100 |  | Atividades veterinárias | 7500100-Atividades veterinárias
3004 | 7711000 |  | Locação de automóveis sem condutor | 7711000-Locação de automóveis sem condutor
3004 | 7719501 |  | Locação de embarcações sem tripulação, exceto para fins recreativos | 7719501-Locação de embarcações sem tripulação, exceto para fins recreativos
3004 | 7719502 |  | Locação de aeronaves sem tripulação | 7719502-Locação de aeronaves sem tripulação
3004 | 7719599 |  | Locação de outros meios de transporte não especificados, sem condutor | 7719599-Locação de outros meios de transporte não especificados, sem condutor
3004 | 7721700 |  | Aluguel de equipamentos recreativos e esportivos | 7721700-Aluguel de equipamentos recreativos e esportivos
3004 | 7722500 |  | Aluguel de fitas de vídeo, DVDs e similares | 7722500-Aluguel de fitas de vídeo, DVDs e similares
3004 | 7723300 |  | Aluguel de objetos do vestuário, jóias e acessórios | 7723300-Aluguel de objetos do vestuário, jóias e acessórios
3004 | 7729201 |  | Aluguel de aparelhos de jogos eletrônicos | 7729201-Aluguel de aparelhos de jogos eletrônicos
3004 | 7729202 |  | Aluguel de móveis, utensílios e aparelhos de uso doméstico e pessoal; instrumentos musicais | 7729202-Aluguel de móveis, utensílios e aparelhos de uso doméstico e pessoal; instrumentos musicais
3004 | 7729203 |  | Aluguel de material médico | 7729203-Aluguel de material médico
3004 | 7729299 |  | Aluguel de outros objetos pessoais e domésticos não especificados anteriormente | 7729299-Aluguel de outros objetos pessoais e domésticos não especificados anteriormente
3004 | 7731400 |  | Aluguel de máquinas e equipamentos agrícolas sem operador | 7731400-Aluguel de máquinas e equipamentos agrícolas sem operador
3004 | 7732201 |  | Aluguel de máquinas e equipamentos para construção sem operador, exceto andaimes | 7732201-Aluguel de máquinas e equipamentos para construção sem operador, exceto andaimes
3004 | 7732202 |  | Aluguel de andaimes | 7732202-Aluguel de andaimes
3004 | 7733100 |  | Aluguel de máquinas e equipamentos para escritório | 7733100-Aluguel de máquinas e equipamentos para escritório
3004 | 7739001 |  | Aluguel de máquinas e equipamentos para extração de minérios e petróleo, sem operador | 7739001-Aluguel de máquinas e equipamentos para extração de minérios e petróleo, sem operador
3004 | 7739002 |  | Aluguel de equipamentos científicos, médicos e hospitalares, sem operador | 7739002-Aluguel de equipamentos científicos, médicos e hospitalares, sem operador
3004 | 7739003 |  | Aluguel de palcos, coberturas e outras estruturas de uso temporário, exceto andaimes | 7739003-Aluguel de palcos, coberturas e outras estruturas de uso temporário, exceto andaimes
3004 | 7739099 |  | Aluguel máquinas e equipamentos comerciais e industriais não especificados, sem operador | 7739099-Aluguel máquinas e equipamentos comerciais e industriais não especificados, sem operador
3004 | 7740300 |  | Gestão de ativos intangíveis não-financeiros | 7740300-Gestão de ativos intangíveis não-financeiros
3004 | 7810800 |  | Seleção e agenciamento de mão-de-obra | 7810800-Seleção e agenciamento de mão-de-obra
3004 | 7820500 |  | Locação de mão-de-obra temporária | 7820500-Locação de mão-de-obra temporária
3004 | 7830200 |  | Fornecimento e gestão de recursos humanos para terceiros | 7830200-Fornecimento e gestão de recursos humanos para terceiros
3004 | 7911200 |  | Agências de viagens | 7911200-Agências de viagens
3004 | 7912100 |  | Operadores turísticos | 7912100-Operadores turísticos
3004 | 7990200 |  | Serviços de reservas e outros serviços de turismo não especificados anteriormente | 7990200-Serviços de reservas e outros serviços de turismo não especificados anteriormente
3004 | 8011101 |  | Atividades de vigilância e segurança privada | 8011101-Atividades de vigilância e segurança privada
3004 | 8011102 |  | Serviços de adestramento de cães de guarda | 8011102-Serviços de adestramento de cães de guarda
3004 | 8012900 |  | Atividades de transporte de valores | 8012900-Atividades de transporte de valores
3004 | 8020001 |  | Atividades de monitoramento de sistemas de segurança eletrônico | 8020001-Atividades de monitoramento de sistemas de segurança eletrônico
3004 | 8020002 |  | Outras atividades de serviços de segurança | 8020002-Outras atividades de serviços de segurança
3004 | 8030700 |  | Atividades de investigação particular | 8030700-Atividades de investigação particular
3004 | 8111700 |  | Serviços combinados para apoio a edifícios, exceto condomínios prediais | 8111700-Serviços combinados para apoio a edifícios, exceto condomínios prediais
3004 | 8121400 |  | Limpeza em prédios e em domicílios | 8121400-Limpeza em prédios e em domicílios
3004 | 8122200 |  | Imunização e controle de pragas urbanas | 8122200-Imunização e controle de pragas urbanas
3004 | 8129000 |  | Atividades de limpeza não especificadas anteriormente | 8129000-Atividades de limpeza não especificadas anteriormente
3004 | 8130300 |  | Atividades paisagísticas | 8130300-Atividades paisagísticas
3004 | 8211300 |  | Serviços combinados de escritório e apoio administrativo | 8211300-Serviços combinados de escritório e apoio administrativo
3004 | 8219901 |  | Fotocópias | 8219901-Fotocópias
3004 | 8219999 |  | Preparação de documentos e serviços especializados de apoio administrativo não especificados | 8219999-Preparação de documentos e serviços especializados de apoio administrativo não especificados
3004 | 8220200 |  | Atividades de teleatendimento | 8220200-Atividades de teleatendimento
3004 | 8230001 |  | Serviços de organização de feiras, congressos, exposições e festas | 8230001-Serviços de organização de feiras, congressos, exposições e festas
3004 | 8230002 |  | Casas de festas e eventos | 8230002-Casas de festas e eventos
3004 | 8291100 |  | Atividades de cobrança e informações cadastrais | 8291100-Atividades de cobrança e informações cadastrais
3004 | 8292000 |  | Envasamento e empacotamento sob contrato | 8292000-Envasamento e empacotamento sob contrato
3004 | 8299701 |  | Medição de consumo de energia elétrica, gás e água | 8299701-Medição de consumo de energia elétrica, gás e água
3004 | 8299702 |  | Emissão de vales-alimentação, vales-transporte e similares | 8299702-Emissão de vales-alimentação, vales-transporte e similares
3004 | 8299703 |  | Serviços de gravação de carimbos, exceto confecção | 8299703-Serviços de gravação de carimbos, exceto confecção
3004 | 8299704 |  | Leiloeiros independentes | 8299704-Leiloeiros independentes
3004 | 8299705 |  | Serviços de levantamento de fundos sob contrato | 8299705-Serviços de levantamento de fundos sob contrato
3004 | 8299706 |  | Casas lotéricas | 8299706-Casas lotéricas
3004 | 8299707 |  | Salas de acesso à internet | 8299707-Salas de acesso à internet
3004 | 8299799 |  | Outras atividades de serviços prestados principalmente às empresas não especificadas | 8299799-Outras atividades de serviços prestados principalmente às empresas não especificadas
3004 | 8511200 |  | Educação infantil - creche | 8511200-Educação infantil - creche
3004 | 8512100 |  | Educação infantil - pré-escola | 8512100-Educação infantil - pré-escola
3004 | 8513900 |  | Ensino fundamental | 8513900-Ensino fundamental
3004 | 8520100 |  | Ensino médio | 8520100-Ensino médio
3004 | 8531700 |  | Educação superior - graduação | 8531700-Educação superior - graduação
3004 | 8532500 |  | Educação superior - graduação e pós-graduação | 8532500-Educação superior - graduação e pós-graduação
3004 | 8533300 |  | Educação superior - pós-graduação e extensão | 8533300-Educação superior - pós-graduação e extensão
3004 | 8541400 |  | Educação profissional de nível técnico | 8541400-Educação profissional de nível técnico
3004 | 8542200 |  | Educação profissional de nível tecnológico | 8542200-Educação profissional de nível tecnológico
3004 | 8550301 |  | Administração de Caixas Escolares | 8550301-Administração de Caixas Escolares
3004 | 8550302 |  | Atividades de apoio à educação, exceto caixas escolares | 8550302-Atividades de apoio à educação, exceto caixas escolares
3004 | 8591100 |  | Ensino de esportes | 8591100-Ensino de esportes
3004 | 8592901 |  | Ensino de dança | 8592901-Ensino de dança
3004 | 8592902 |  | Ensino de artes cênicas, exceto dança | 8592902-Ensino de artes cênicas, exceto dança
3004 | 8592903 |  | Ensino de música | 8592903-Ensino de música
3004 | 8592999 |  | Ensino de arte e cultura não especificado | 8592999-Ensino de arte e cultura não especificado
3004 | 8593700 |  | Ensino de idiomas | 8593700-Ensino de idiomas
3004 | 8599601 |  | Formação de condutores | 8599601-Formação de condutores
3004 | 8599602 |  | Cursos de pilotagem | 8599602-Cursos de pilotagem
3004 | 8599603 |  | Treinamento em informática | 8599603-Treinamento em informática
3004 | 8599604 |  | Treinamento em desenvolvimento profissional e gerencial | 8599604-Treinamento em desenvolvimento profissional e gerencial
3004 | 8599605 |  | Cursos preparatórios para concursos | 8599605-Cursos preparatórios para concursos
3004 | 8599699 |  | Outras atividades de ensino não especificadas | 8599699-Outras atividades de ensino não especificadas
3004 | 8621601 |  | UTI móvel | 8621601-UTI móvel
3004 | 8621602 |  | Serviços móveis de atendimento a urgências, exceto por UTI móvel | 8621602-Serviços móveis de atendimento a urgências, exceto por UTI móvel
3004 | 8622400 |  | Serviços de remoção de pacientes, exceto os serviços móveis de atendimento a urgências | 8622400-Serviços de remoção de pacientes, exceto os serviços móveis de atendimento a urgências
3004 | 8630501 |  | Atividade médica ambulatorial com recursos para realização de procedimentos cirúrgicos | 8630501-Atividade médica ambulatorial com recursos para realização de procedimentos cirúrgicos
3004 | 8630502 |  | Atividade médica ambulatorial com recursos para realização de exames complementares | 8630502-Atividade médica ambulatorial com recursos para realização de exames complementares
3004 | 8630503 |  | Atividade médica ambulatorial restrita a consultas | 8630503-Atividade médica ambulatorial restrita a consultas
3004 | 8630504 |  | Atividade odontológica | 8630504-Atividade odontológica
3004 | 8630506 |  | Serviços de vacinação e imunização humana | 8630506-Serviços de vacinação e imunização humana
3004 | 8630507 |  | Atividades de reprodução humana assistida | 8630507-Atividades de reprodução humana assistida
3004 | 8630599 |  | Atividades de atenção ambulatorial não especificadas | 8630599-Atividades de atenção ambulatorial não especificadas
3004 | 8640201 |  | Laboratórios de anatomia patológica e citológica | 8640201-Laboratórios de anatomia patológica e citológica
3004 | 8640202 |  | Laboratórios clínicos | 8640202-Laboratórios clínicos
3004 | 8640203 |  | Serviços de diálise e nefrologia | 8640203-Serviços de diálise e nefrologia
3004 | 8640204 |  | Serviços de tomografia | 8640204-Serviços de tomografia
3004 | 8640205 |  | Serviços de diagnóstico por imagem com uso de radiação ionizante, exceto tomografia | 8640205-Serviços de diagnóstico por imagem com uso de radiação ionizante, exceto tomografia
3004 | 8640206 |  | Serviços de ressonância magnética | 8640206-Serviços de ressonância magnética
3004 | 8640207 |  | Serviços de diagnóstico por imagem sem uso de radiação ionizante, exceto ressonância magnética | 8640207-Serviços de diagnóstico por imagem sem uso de radiação ionizante, exceto ressonância magnética
3004 | 8640208 |  | Serviços de diagnóstico por registro gráfico - ECG, EEG e outros exames análogos | 8640208-Serviços de diagnóstico por registro gráfico - ECG, EEG e outros exames análogos
3004 | 8640209 |  | Serviços de diagnóstico por métodos ópticos - endoscopia e outros exames análogos | 8640209-Serviços de diagnóstico por métodos ópticos - endoscopia e outros exames análogos
3004 | 8640210 |  | Serviços de quimioterapia | 8640210-Serviços de quimioterapia
3004 | 8640211 |  | Serviços de radioterapia | 8640211-Serviços de radioterapia
3004 | 8640212 |  | Serviços de hemoterapia | 8640212-Serviços de hemoterapia
3004 | 8640213 |  | Serviços de litotripsia | 8640213-Serviços de litotripsia
3004 | 8640214 |  | Serviços de bancos de células e tecidos humanos | 8640214-Serviços de bancos de células e tecidos humanos
3004 | 8640299 |  | Atividades de serviços de complementação diagnóstica e terapêutica não especificadas | 8640299-Atividades de serviços de complementação diagnóstica e terapêutica não especificadas
3004 | 8650001 |  | Atividades de enfermagem | 8650001-Atividades de enfermagem
3004 | 8650002 |  | Atividades de profissionais da nutrição | 8650002-Atividades de profissionais da nutrição
3004 | 8650003 |  | Atividades de psicologia e psicanálise | 8650003-Atividades de psicologia e psicanálise
3004 | 8650004 |  | Atividades de fisioterapia | 8650004-Atividades de fisioterapia
3004 | 8650005 |  | Atividades de terapia ocupacional | 8650005-Atividades de terapia ocupacional
3004 | 8650006 |  | Atividades de fonoaudiologia | 8650006-Atividades de fonoaudiologia
3004 | 8650007 |  | Atividades de terapia de nutrição enteral e parenteral | 8650007-Atividades de terapia de nutrição enteral e parenteral
3004 | 8650099 |  | Atividades de profissionais da área de saúde não especificadas | 8650099-Atividades de profissionais da área de saúde não especificadas
3004 | 8660700 |  | Atividades de apoio à gestão de saúde | 8660700-Atividades de apoio à gestão de saúde
3004 | 8690901 |  | Atividades de práticas integrativas e complementares em saúde humana | 8690901-Atividades de práticas integrativas e complementares em saúde humana
3004 | 8690902 |  | Atividades de bancos de leite humano | 8690902-Atividades de bancos de leite humano
3004 | 8690903 |  | Atividades de acupuntura | 8690903-Atividades de acupuntura
3004 | 8690904 |  | Atividades de podologia | 8690904-Atividades de podologia
3004 | 8690999 |  | Outras atividades de atenção à saúde humana não especificadas | 8690999-Outras atividades de atenção à saúde humana não especificadas
3004 | 8711501 |  | Clínicas e residências geriátricas | 8711501-Clínicas e residências geriátricas
3004 | 8711502 |  | Instituições de longa permanência para idosos | 8711502-Instituições de longa permanência para idosos
3004 | 8711503 |  | Atividades de assistência a deficientes físicos, imunodeprimidos e convalescentes | 8711503-Atividades de assistência a deficientes físicos, imunodeprimidos e convalescentes
3004 | 8711504 |  | Centros de apoio a pacientes com câncer e com AIDS | 8711504-Centros de apoio a pacientes com câncer e com AIDS
3004 | 8711505 |  | Condomínios residenciais para idosos | 8711505-Condomínios residenciais para idosos
3004 | 8712300 |  | Atividades de fornecimento de infra-estrutura de apoio e assistência a paciente no domicílio | 8712300-Atividades de fornecimento de infra-estrutura de apoio e assistência a paciente no domicílio
3004 | 8720401 |  | Atividades de centros de assistência psicossocial | 8720401-Atividades de centros de assistência psicossocial
3004 | 8720499 |  | Assistência psicossocial , portadores distúrbios psíquicos, deficiência mental dependência química | 8720499-Assistência psicossocial , portadores distúrbios psíquicos, deficiência mental dependência química
3004 | 8730101 |  | Orfanatos | 8730101-Orfanatos
3004 | 8730102 |  | Albergues assistenciais | 8730102-Albergues assistenciais
3004 | 8730199 |  | Atividades de assistência social prestadas em residências não especificadas | 8730199-Atividades de assistência social prestadas em residências não especificadas
3004 | 8800600 |  | Serviços de assistência social sem alojamento | 8800600-Serviços de assistência social sem alojamento
3004 | 9001901 |  | Produção teatral | 9001901-Produção teatral
3004 | 9001902 |  | Produção musical | 9001902-Produção musical
3004 | 9001903 |  | Produção de espetáculos de dança | 9001903-Produção de espetáculos de dança
3004 | 9001904 |  | Produção de espetáculos circenses, de marionetes e similares | 9001904-Produção de espetáculos circenses, de marionetes e similares
3004 | 9001905 |  | Produção de espetáculos de rodeios, vaquejadas e similares | 9001905-Produção de espetáculos de rodeios, vaquejadas e similares
3004 | 9001906 |  | Atividades de sonorização e de iluminação | 9001906-Atividades de sonorização e de iluminação
3004 | 9001999 |  | Artes cênicas, espetáculos e atividades complementares não especificados | 9001999-Artes cênicas, espetáculos e atividades complementares não especificados
3004 | 9002701 |  | Atividades de artistas plásticos, jornalistas independentes e escritores | 9002701-Atividades de artistas plásticos, jornalistas independentes e escritores
3004 | 9002702 |  | Restauração de obras de arte | 9002702-Restauração de obras de arte
3004 | 9003500 |  | Gestão de espaços para artes cênicas, espetáculos e outras atividades artísticas | 9003500-Gestão de espaços para artes cênicas, espetáculos e outras atividades artísticas
3004 | 9101500 |  | Atividades de bibliotecas e arquivos | 9101500-Atividades de bibliotecas e arquivos
3004 | 9102301 |  | Atividades de museus e de exploração de lugares e prédios históricos e atrações similares | 9102301-Atividades de museus e de exploração de lugares e prédios históricos e atrações similares
3004 | 9102302 |  | Restauração e conservação de lugares e prédios históricos | 9102302-Restauração e conservação de lugares e prédios históricos
3004 | 9103100 |  | Jardins botânicos, zoológicos, parques nacionais, reservas ecológicas e áreas de proteção ambiental | 9103100-Jardins botânicos, zoológicos, parques nacionais, reservas ecológicas e áreas de proteção ambiental
3004 | 9200301 |  | Casas de bingo | 9200301-Casas de bingo
3004 | 9200302 |  | Exploração de apostas em corridas de cavalos | 9200302-Exploração de apostas em corridas de cavalos
3004 | 9200399 |  | Exploração de jogos de azar e apostas não especificados | 9200399-Exploração de jogos de azar e apostas não especificados
3004 | 9311500 |  | Gestão de instalações de esportes | 9311500-Gestão de instalações de esportes
3004 | 9312300 |  | Clubes sociais, esportivos e similares | 9312300-Clubes sociais, esportivos e similares
3004 | 9313100 |  | Atividades de condicionamento físico | 9313100-Atividades de condicionamento físico
3004 | 9319101 |  | Produção e promoção de eventos esportivos | 9319101-Produção e promoção de eventos esportivos
3004 | 9319199 |  | Outras atividades esportivas não especificadas | 9319199-Outras atividades esportivas não especificadas
3004 | 9321200 |  | Parques de diversão e parques temáticos | 9321200-Parques de diversão e parques temáticos
3004 | 9329801 |  | Discotecas, danceterias, salões de dança e similares | 9329801-Discotecas, danceterias, salões de dança e similares
3004 | 9329802 |  | Exploração de boliches | 9329802-Exploração de boliches
3004 | 9329803 |  | Exploração de jogos de sinuca, bilhar e similares | 9329803-Exploração de jogos de sinuca, bilhar e similares
3004 | 9329804 |  | Exploração de jogos eletrônicos recreativos | 9329804-Exploração de jogos eletrônicos recreativos
3004 | 9329899 |  | Outras atividades de recreação e lazer não especificadas | 9329899-Outras atividades de recreação e lazer não especificadas
3004 | 9511800 |  | Reparação e manutenção de computadores e de equipamentos periféricos | 9511800-Reparação e manutenção de computadores e de equipamentos periféricos
3004 | 9512600 |  | Reparação e manutenção de equipamentos de comunicação | 9512600-Reparação e manutenção de equipamentos de comunicação
3004 | 9521500 |  | Reparação e manutenção de equipamentos eletroeletrônicos de uso pessoal e doméstico | 9521500-Reparação e manutenção de equipamentos eletroeletrônicos de uso pessoal e doméstico
3004 | 9529101 |  | Reparação de calçados, bolsas e artigos de viagem | 9529101-Reparação de calçados, bolsas e artigos de viagem
3004 | 9529102 |  | Chaveiros | 9529102-Chaveiros
3004 | 9529103 |  | Reparação de relógios | 9529103-Reparação de relógios
3004 | 9529104 |  | Reparação de bicicletas, triciclos e outros veículos não-motorizados | 9529104-Reparação de bicicletas, triciclos e outros veículos não-motorizados
3004 | 9529105 |  | Reparação de artigos do mobiliário | 9529105-Reparação de artigos do mobiliário
3004 | 9529106 |  | Reparação de jóias | 9529106-Reparação de jóias
3004 | 9529199 |  | Reparação e manutenção de outros objetos e equipamentos pessoais e domésticos não especificados | 9529199-Reparação e manutenção de outros objetos e equipamentos pessoais e domésticos não especificados
3004 | 9601701 |  | Lavanderias | 9601701-Lavanderias
3004 | 9601702 |  | Tinturarias | 9601702-Tinturarias
3004 | 9601703 |  | Toalheiros | 9601703-Toalheiros
3004 | 9602501 |  | Cabeleireiros | 9602501-Cabeleireiros
3004 | 9602502 |  | Outras atividades de tratamento de beleza | 9602502-Outras atividades de tratamento de beleza
3004 | 9603301 |  | Gestão e manutenção de cemitérios | 9603301-Gestão e manutenção de cemitérios
3004 | 9603302 |  | Serviços de cremação | 9603302-Serviços de cremação
3004 | 9603303 |  | Serviços de sepultamento | 9603303-Serviços de sepultamento
3004 | 9603304 |  | Serviços de funerárias | 9603304-Serviços de funerárias
3004 | 9603305 |  | Serviços de somatoconservação | 9603305-Serviços de somatoconservação
3004 | 9603399 |  | Atividades funerárias e serviços relacionados não especificados | 9603399-Atividades funerárias e serviços relacionados não especificados
3004 | 9609202 |  | Agências matrimoniais | 9609202-Agências matrimoniais
3004 | 9609204 |  | Exploração de máquinas de serviços pessoais acionadas por moeda | 9609204-Exploração de máquinas de serviços pessoais acionadas por moeda
3004 | 9609205 |  | Atividades de sauna e banhos | 9609205-Atividades de sauna e banhos
3004 | 9609206 |  | Serviços de tatuagem e colocação de piercing | 9609206-Serviços de tatuagem e colocação de piercing
3004 | 9609207 |  | Alojamento de animais domésticos | 9609207-Alojamento de animais domésticos
3004 | 9609208 |  | Higiene e embelezamento de animais domésticos | 9609208-Higiene e embelezamento de animais domésticos
3004 | 9609299 |  | Outras atividades de serviços pessoais não especificadas | 9609299-Outras atividades de serviços pessoais não especificadas
3004 | 9700500 |  | Serviços domésticos | 9700500-Serviços domésticos
3006 | 8711501 |  | Clínicas e residências geriátricas | 8711501-Clínicas e residências geriátricas
3006 | 8711502 |  | Instituições de longa permanência para idosos | 8711502-Instituições de longa permanência para idosos
3006 | 8711503 |  | Atividades de assistência a deficientes físicos, imunodeprimidos e convalescentes | 8711503-Atividades de assistência a deficientes físicos, imunodeprimidos e convalescentes
3006 | 8711504 |  | Centros de apoio a pacientes com câncer e com AIDS | 8711504-Centros de apoio a pacientes com câncer e com AIDS
3006 | 8711505 |  | Condomínios residenciais para idosos | 8711505-Condomínios residenciais para idosos
3006 | 8712300 |  | Atividades de fornecimento de infra-estrutura de apoio e assistência a paciente no domicílio | 8712300-Atividades de fornecimento de infra-estrutura de apoio e assistência a paciente no domicílio
3006 | 8720401 |  | Atividades de centros de assistência psicossocial | 8720401-Atividades de centros de assistência psicossocial
3006 | 8720499 |  | Assistência psicossocial , portadores distúrbios psíquicos, deficiência mental dependência química | 8720499-Assistência psicossocial , portadores distúrbios psíquicos, deficiência mental dependência química
3006 | 8730101 |  | Orfanatos | 8730101-Orfanatos
3006 | 8730102 |  | Albergues assistenciais | 8730102-Albergues assistenciais
3006 | 8730199 |  | Atividades de assistência social prestadas em residências não especificadas | 8730199-Atividades de assistência social prestadas em residências não especificadas
3006 | 8800600 |  | Serviços de assistência social sem alojamento | 8800600-Serviços de assistência social sem alojamento
3006 | 9411100 |  | Atividades de organizações associativas patronais e empresariais | 9411100-Atividades de organizações associativas patronais e empresariais
3006 | 9412001 |  | Atividades de fiscalização profissional | 9412001-Atividades de fiscalização profissional
3006 | 9412099 |  | Outras atividades associativas profissionais | 9412099-Outras atividades associativas profissionais
3006 | 9420100 |  | Atividades de organizações sindicais | 9420100-Atividades de organizações sindicais
3006 | 9430800 |  | Atividades de associações de defesa de direitos sociais | 9430800-Atividades de associações de defesa de direitos sociais
3006 | 9492800 |  | Atividades de organizações políticas | 9492800-Atividades de organizações políticas
3006 | 9493600 |  | Atividades de organizações associativas ligadas à cultura e à arte | 9493600-Atividades de organizações associativas ligadas à cultura e à arte
3006 | 9499500 |  | Atividades associativas não especificadas | 9499500-Atividades associativas não especificadas
3007 | 9491000 |  | Atividades de organizações religiosas | 9491000-Atividades de organizações religiosas
3008 | 8112500 |  | Condomínios prediais | 8112500-Condomínios prediais
3008 | X002 |  | Iluminação/instalações de uso comum de prédio/conjunto de edificações | X002-Iluminação/instalações de uso comum de prédio/conjunto de edificações
3009 | 5221400 |  | Concessionárias de rodovias, pontes, túneis e serviços relacionados | 5221400-Concessionárias de rodovias, pontes, túneis e serviços relacionados
3009 | 5229099 |  | Outras atividades auxiliares dos transportes terrestres não especificadas anteriormente | 5229099-Outras atividades auxiliares dos transportes terrestres não especificadas anteriormente
3009 | X904 |  | Iluminação Pública | X904-Iluminação Pública
3010 | 5221400 |  | Concessionárias de rodovias, pontes, túneis e serviços relacionados | 5221400-Concessionárias de rodovias, pontes, túneis e serviços relacionados
3010 | 5229099 |  | Outras atividades auxiliares dos transportes terrestres não especificadas anteriormente | 5229099-Outras atividades auxiliares dos transportes terrestres não especificadas anteriormente
3011 | 8610101 |  | Atividades de atendimento hospitalar, exceto pronto-socorro e unidades para atendimento a urgências | 8610101-Atividades de atendimento hospitalar, exceto pronto-socorro e unidades para atendimento a urgências
3011 | 8610102 |  | Atividades de atendimento em pronto-socorro e unidades hospitalares para atendimento a urgências | 8610102-Atividades de atendimento em pronto-socorro e unidades hospitalares para atendimento a urgências
3012 | 8511200 |  | Educação infantil - creche | 8511200-Educação infantil - creche
3012 | 8512100 |  | Educação infantil - pré-escola | 8512100-Educação infantil - pré-escola
3012 | 8513900 |  | Ensino fundamental | 8513900-Ensino fundamental
3012 | 8520100 |  | Ensino médio | 8520100-Ensino médio
3012 | 8531700 |  | Educação superior - graduação | 8531700-Educação superior - graduação
3012 | 8532500 |  | Educação superior - graduação e pós-graduação | 8532500-Educação superior - graduação e pós-graduação
3012 | 8533300 |  | Educação superior - pós-graduação e extensão | 8533300-Educação superior - pós-graduação e extensão
3012 | 8541400 |  | Educação profissional de nível técnico | 8541400-Educação profissional de nível técnico
3012 | 8542200 |  | Educação profissional de nível tecnológico | 8542200-Educação profissional de nível tecnológico
3012 | 8550301 |  | Administração de caixas escolares | 8550301-Administração de caixas escolares
3012 | 8550302 |  | Atividades de apoio à educação, exceto caixas escolares | 8550302-Atividades de apoio à educação, exceto caixas escolares
3012 | 8591100 |  | Ensino de esportes | 8591100-Ensino de esportes
3012 | 8592901 |  | Ensino de dança | 8592901-Ensino de dança
3012 | 8592902 |  | Ensino de artes cênicas, exceto dança | 8592902-Ensino de artes cênicas, exceto dança
3012 | 8592903 |  | Ensino de música | 8592903-Ensino de música
3012 | 8592999 |  | Ensino de arte e cultura não especificado anteriormente | 8592999-Ensino de arte e cultura não especificado anteriormente
3012 | 8593700 |  | Ensino de idiomas | 8593700-Ensino de idiomas
3012 | 8599601 |  | Formação de condutores | 8599601-Formação de condutores
3012 | 8599602 |  | Cursos de pilotagem | 8599602-Cursos de pilotagem
3012 | 8599603 |  | Treinamento em informática | 8599603-Treinamento em informática
3012 | 8599604 |  | Treinamento em desenvolvimento profissional e gerencial | 8599604-Treinamento em desenvolvimento profissional e gerencial
3012 | 8599605 |  | Cursos preparatórios para concursos | 8599605-Cursos preparatórios para concursos
3012 | 8599699 |  | Outras atividades de ensino não especificadas anteriormente | 8599699-Outras atividades de ensino não especificadas anteriormente
3060 | 4511101 |  | Comércio a varejo de automóveis, camionetas e utilitários novos | 4511101-Comércio a varejo de automóveis, camionetas e utilitários novos
3060 | 4511102 |  | Comércio a varejo de automóveis, camionetas e utilitários usados | 4511102-Comércio a varejo de automóveis, camionetas e utilitários usados
3060 | 4511103 |  | Comércio por atacado de automóveis, camionetas e utilitários novos e usados | 4511103-Comércio por atacado de automóveis, camionetas e utilitários novos e usados
3060 | 4511104 |  | Comércio por atacado de caminhões novos e usados | 4511104-Comércio por atacado de caminhões novos e usados
3060 | 4511105 |  | Comércio por atacado de reboques e semi-reboques novos e usados | 4511105-Comércio por atacado de reboques e semi-reboques novos e usados
3060 | 4511106 |  | Comércio por atacado de ônibus e microônibus novos e usados | 4511106-Comércio por atacado de ônibus e microônibus novos e usados
3060 | 4512901 |  | Representantes comerciais e agentes do comércio de veículos automotores | 4512901-Representantes comerciais e agentes do comércio de veículos automotores
3060 | 4512902 |  | Comércio sob consignação de veículos automotores | 4512902-Comércio sob consignação de veículos automotores
3060 | 4520001 |  | Comércio; reparação de veículos automotores e motocicletas | 4520001-Comércio; reparação de veículos automotores e motocicletas
3060 | 4520002 |  | Comércio; reparação de veículos automotores e motocicletas | 4520002-Comércio; reparação de veículos automotores e motocicletas
3060 | 4520003 |  | Serviços de manutenção e reparação elétrica de veículos automotores | 4520003-Serviços de manutenção e reparação elétrica de veículos automotores
3060 | 4520004 |  | Serviços de alinhamento e balanceamento de veículos automotores | 4520004-Serviços de alinhamento e balanceamento de veículos automotores
3060 | 4520005 |  | Comércio; reparação de veículos automotores e motocicletas | 4520005-Comércio; reparação de veículos automotores e motocicletas
3060 | 4520006 |  | Comércio; reparação de veículos automotores e motocicletas | 4520006-Comércio; reparação de veículos automotores e motocicletas
3060 | 4520007 |  | Comércio; reparação de veículos automotores e motocicletas | 4520007-Comércio; reparação de veículos automotores e motocicletas
3060 | 4520008 |  | Serviços de capotaria | 4520008-Serviços de capotaria
3060 | 4530701 |  | Comércio por atacado de peças e acessórios novos para veículos automotores | 4530701-Comércio por atacado de peças e acessórios novos para veículos automotores
3060 | 4530702 |  | Comércio por atacado de pneumáticos e câmaras-de-ar | 4530702-Comércio por atacado de pneumáticos e câmaras-de-ar
3060 | 4530703 |  | Comércio a varejo de peças e acessórios novos para veículos automotores | 4530703-Comércio a varejo de peças e acessórios novos para veículos automotores
3060 | 4530704 |  | Comércio a varejo de peças e acessórios usados para veículos automotores | 4530704-Comércio a varejo de peças e acessórios usados para veículos automotores
3060 | 4530705 |  | Comércio a varejo de pneumáticos e câmaras-de-ar | 4530705-Comércio a varejo de pneumáticos e câmaras-de-ar
3060 | 4530706 |  | Representantes comerciais e agentes do comércio de peças e acessórios novos e usados para veículos a | 4530706-Representantes comerciais e agentes do comércio de peças e acessórios novos e usados para veículos a
3060 | 4541201 |  | Comércio por atacado de motocicletas e motonetas | 4541201-Comércio por atacado de motocicletas e motonetas
3060 | 4541202 |  | Comércio por atacado de peças e acessórios para motocicletas e motonetas | 4541202-Comércio por atacado de peças e acessórios para motocicletas e motonetas
3060 | 4541203 |  | Comércio a varejo de motocicletas e motonetas novas | 4541203-Comércio a varejo de motocicletas e motonetas novas
3060 | 4541204 |  | Comércio a varejo de motocicletas e motonetas usadas | 4541204-Comércio a varejo de motocicletas e motonetas usadas
3060 | 4541206 |  | Comércio a varejo de peças e acessórios novos para motocicletas e motonetas | 4541206-Comércio a varejo de peças e acessórios novos para motocicletas e motonetas
3060 | 4541207 |  | Comércio a varejo de peças e acessórios usados para motocicletas e motonetas | 4541207-Comércio a varejo de peças e acessórios usados para motocicletas e motonetas
3060 | 4542101 |  | Representantes comerciais e agentes do comércio de motocicletas e motonetas, peças e acessórios | 4542101-Representantes comerciais e agentes do comércio de motocicletas e motonetas, peças e acessórios
3060 | 4542102 |  | Comércio sob consignação de motocicletas e motonetas | 4542102-Comércio sob consignação de motocicletas e motonetas
3060 | 4543900 |  | Comércio; reparação de veículos automotores e motocicletas | 4543900-Comércio; reparação de veículos automotores e motocicletas
3060 | 4611700 |  | Representantes comerciais e agentes do comércio de matérias-primas agrícolas e animais vivos | 4611700-Representantes comerciais e agentes do comércio de matérias-primas agrícolas e animais vivos
3060 | 4612500 |  | Representantes comerciais e agentes do comércio de combustíveis, minerais, produtos siderúrgicos e q | 4612500-Representantes comerciais e agentes do comércio de combustíveis, minerais, produtos siderúrgicos e q
3060 | 4613300 |  | Representantes comerciais e agentes do comércio de madeira, material de construção e ferragens | 4613300-Representantes comerciais e agentes do comércio de madeira, material de construção e ferragens
3060 | 4614100 |  | Representantes comerciais e agentes do comércio de máquinas, equipamentos, embarcações e aeronaves | 4614100-Representantes comerciais e agentes do comércio de máquinas, equipamentos, embarcações e aeronaves
3060 | 4615000 |  | Representantes comerciais e agentes do comércio de eletrodomésticos, móveis e artigos de uso domésti | 4615000-Representantes comerciais e agentes do comércio de eletrodomésticos, móveis e artigos de uso domésti
3060 | 4616800 |  | Representantes comerciais e agentes do comércio de têxteis, vestuário, calçados e artigos de viagem | 4616800-Representantes comerciais e agentes do comércio de têxteis, vestuário, calçados e artigos de viagem
3060 | 4617600 |  | Representantes comerciais e agentes do comércio de produtos alimentícios, bebidas e fumo | 4617600-Representantes comerciais e agentes do comércio de produtos alimentícios, bebidas e fumo
3060 | 4618401 |  | Representantes comerciais e agentes do comércio de medicamentos, cosméticos e produtos de perfumaria | 4618401-Representantes comerciais e agentes do comércio de medicamentos, cosméticos e produtos de perfumaria
3060 | 4618402 |  | Representantes comerciais e agentes do comércio de instrumentos e materiais odonto-médico-hospitalar | 4618402-Representantes comerciais e agentes do comércio de instrumentos e materiais odonto-médico-hospitalar
3060 | 4618403 |  | Representantes comerciais e agentes do comércio de jornais, revistas e outras publicações | 4618403-Representantes comerciais e agentes do comércio de jornais, revistas e outras publicações
3060 | 4618499 |  | Outros representantes comerciais e agentes do comércio especializado em produtos não especificados a | 4618499-Outros representantes comerciais e agentes do comércio especializado em produtos não especificados a
3060 | 4619200 |  | Representantes comerciais e agentes do comércio de mercadorias em geral não especializado | 4619200-Representantes comerciais e agentes do comércio de mercadorias em geral não especializado
3060 | 4621400 |  | Comércio atacadista de café em grão | 4621400-Comércio atacadista de café em grão
3060 | 4622200 |  | Comércio atacadista de soja | 4622200-Comércio atacadista de soja
3060 | 4623101 |  | Comércio atacadista de animais vivos | 4623101-Comércio atacadista de animais vivos
3060 | 4623102 |  | Comércio atacadista de couros, lãs, peles e outros subprodutos não-comestíveis de origem animal | 4623102-Comércio atacadista de couros, lãs, peles e outros subprodutos não-comestíveis de origem animal
3060 | 4623103 |  | Comércio atacadista de algodão | 4623103-Comércio atacadista de algodão
3060 | 4623104 |  | Comércio atacadista de fumo em folha não beneficiado | 4623104-Comércio atacadista de fumo em folha não beneficiado
3060 | 4623105 |  | Comércio atacadista de cacau | 4623105-Comércio atacadista de cacau
3060 | 4623106 |  | Comércio atacadista de sementes, flores, plantas e gramas | 4623106-Comércio atacadista de sementes, flores, plantas e gramas
3060 | 4623107 |  | Comércio atacadista de sisal | 4623107-Comércio atacadista de sisal
3060 | 4623108 |  | Comércio atacadista de matérias-primas agrícolas com atividade de fracionamento e acondicionamento | 4623108-Comércio atacadista de matérias-primas agrícolas com atividade de fracionamento e acondicionamento
3060 | 4623109 |  | Comércio atacadista de alimentos para animais | 4623109-Comércio atacadista de alimentos para animais
3060 | 4623199 |  | Comércio atacadista de matérias-primas agrícolas não especificadas | 4623199-Comércio atacadista de matérias-primas agrícolas não especificadas
3060 | 4631100 |  | Comércio atacadista de leite e laticínios | 4631100-Comércio atacadista de leite e laticínios
3060 | 4632001 |  | Comércio atacadista de cereais e leguminosas beneficiados | 4632001-Comércio atacadista de cereais e leguminosas beneficiados
3060 | 4632002 |  | Comércio atacadista de farinhas, amidos e féculas | 4632002-Comércio atacadista de farinhas, amidos e féculas
3060 | 4632003 |  | Comércio atacadista de cereais e leguminosas beneficiados | 4632003-Comércio atacadista de cereais e leguminosas beneficiados
3060 | 4633801 |  | Comércio atacadista de frutas, verduras, raízes, tubérculos, hortaliças e legumes frescos | 4633801-Comércio atacadista de frutas, verduras, raízes, tubérculos, hortaliças e legumes frescos
3060 | 4633802 |  | Comércio atacadista de aves vivas e ovos | 4633802-Comércio atacadista de aves vivas e ovos
3060 | 4633803 |  | Comércio atacadista de coelhos e outros pequenos animais vivos para alimentação | 4633803-Comércio atacadista de coelhos e outros pequenos animais vivos para alimentação
3060 | 4634601 |  | Comércio atacadista de carnes bovinas e suínas e derivados | 4634601-Comércio atacadista de carnes bovinas e suínas e derivados
3060 | 4634602 |  | Comércio atacadista de aves abatidas e derivados | 4634602-Comércio atacadista de aves abatidas e derivados
3060 | 4634603 |  | Comércio atacadista de pescados e frutos do mar | 4634603-Comércio atacadista de pescados e frutos do mar
3060 | 4634699 |  | Comércio atacadista de carnes e derivados de outros animais | 4634699-Comércio atacadista de carnes e derivados de outros animais
3060 | 4635401 |  | Comércio atacadista de água mineral | 4635401-Comércio atacadista de água mineral
3060 | 4635402 |  | Comércio atacadista de cerveja, chope e refrigerante | 4635402-Comércio atacadista de cerveja, chope e refrigerante
3060 | 4635403 |  | Comércio atacadista de bebidas com atividade de fracionamento e acondicionamento associada | 4635403-Comércio atacadista de bebidas com atividade de fracionamento e acondicionamento associada
3060 | 4635499 |  | Comércio atacadista de bebidas não especificadas | 4635499-Comércio atacadista de bebidas não especificadas
3060 | 4636201 |  | Comércio atacadista de fumo beneficiado | 4636201-Comércio atacadista de fumo beneficiado
3060 | 4636202 |  | Comércio atacadista de cigarros, cigarrilhas e charutos | 4636202-Comércio atacadista de cigarros, cigarrilhas e charutos
3060 | 4637101 |  | Comércio atacadista de café torrado, moído e solúvel | 4637101-Comércio atacadista de café torrado, moído e solúvel
3060 | 4637102 |  | Comércio atacadista de açúcar | 4637102-Comércio atacadista de açúcar
3060 | 4637103 |  | Comércio atacadista de óleos e gorduras | 4637103-Comércio atacadista de óleos e gorduras
3060 | 4637104 |  | Comércio atacadista de pães, bolos, biscoitos e similares | 4637104-Comércio atacadista de pães, bolos, biscoitos e similares
3060 | 4637105 |  | Comércio atacadista de massas alimentícias | 4637105-Comércio atacadista de massas alimentícias
3060 | 4637106 |  | Comércio atacadista de sorvetes | 4637106-Comércio atacadista de sorvetes
3060 | 4637107 |  | Comércio atacadista de chocolates, confeitos, balas, bombons e semelhantes | 4637107-Comércio atacadista de chocolates, confeitos, balas, bombons e semelhantes
3060 | 4637199 |  | Comércio atacadista especializado em outros produtos alimentícios não especificados | 4637199-Comércio atacadista especializado em outros produtos alimentícios não especificados
3060 | 4639701 |  | Comércio atacadista de produtos alimentícios em geral | 4639701-Comércio atacadista de produtos alimentícios em geral
3060 | 4639702 |  | Comércio atacadista de produtos alimentícios em geral | 4639702-Comércio atacadista de produtos alimentícios em geral
3060 | 4641901 |  | Comércio atacadista de tecidos | 4641901-Comércio atacadista de tecidos
3060 | 4641902 |  | Comércio atacadista de artigos de cama, mesa e banho | 4641902-Comércio atacadista de artigos de cama, mesa e banho
3060 | 4641903 |  | Comércio atacadista de artigos de armarinho | 4641903-Comércio atacadista de artigos de armarinho
3060 | 4642701 |  | Comércio atacadista de artigos do vestuário e acessórios, exceto profissionais e de segurança | 4642701-Comércio atacadista de artigos do vestuário e acessórios, exceto profissionais e de segurança
3060 | 4642702 |  | Comércio atacadista de roupas e acessórios para uso profissional e de segurança do trabalho | 4642702-Comércio atacadista de roupas e acessórios para uso profissional e de segurança do trabalho
3060 | 4643501 |  | Comércio atacadista de calçados | 4643501-Comércio atacadista de calçados
3060 | 4643502 |  | Comércio atacadista de bolsas, malas e artigos de viagem | 4643502-Comércio atacadista de bolsas, malas e artigos de viagem
3060 | 4644301 |  | Comércio atacadista de medicamentos e drogas de uso humano | 4644301-Comércio atacadista de medicamentos e drogas de uso humano
3060 | 4644302 |  | Comércio atacadista de medicamentos e drogas de uso veterinário | 4644302-Comércio atacadista de medicamentos e drogas de uso veterinário
3060 | 4645101 |  | Comércio atacadista de instrumentos e materiais para uso médico, cirúrgico ou hospitalar | 4645101-Comércio atacadista de instrumentos e materiais para uso médico, cirúrgico ou hospitalar
3060 | 4645102 |  | Comércio atacadista de próteses e artigos de ortopedia | 4645102-Comércio atacadista de próteses e artigos de ortopedia
3060 | 4645103 |  | Comércio atacadista de produtos odontológicos | 4645103-Comércio atacadista de produtos odontológicos
3060 | 4646001 |  | Comércio atacadista de cosméticos e produtos de perfumaria | 4646001-Comércio atacadista de cosméticos e produtos de perfumaria
3060 | 4646002 |  | Comércio atacadista de produtos de higiene pessoal | 4646002-Comércio atacadista de produtos de higiene pessoal
3060 | 4647801 |  | Comércio atacadista de artigos de escritório e de papelaria | 4647801-Comércio atacadista de artigos de escritório e de papelaria
3060 | 4647802 |  | Comércio atacadista de livros, jornais e outras publicações | 4647802-Comércio atacadista de livros, jornais e outras publicações
3060 | 4649401 |  | Comércio atacadista de equipamentos elétricos de uso pessoal e doméstico | 4649401-Comércio atacadista de equipamentos elétricos de uso pessoal e doméstico
3060 | 4649402 |  | Comércio atacadista de aparelhos eletrônicos de uso pessoal e doméstico | 4649402-Comércio atacadista de aparelhos eletrônicos de uso pessoal e doméstico
3060 | 4649403 |  | Comércio atacadista de bicicletas, triciclos e outros veículos recreativos | 4649403-Comércio atacadista de bicicletas, triciclos e outros veículos recreativos
3060 | 4649404 |  | Comércio atacadista de móveis e artigos de colchoaria | 4649404-Comércio atacadista de móveis e artigos de colchoaria
3060 | 4649405 |  | Comércio atacadista de artigos de tapeçaria; persianas e cortinas | 4649405-Comércio atacadista de artigos de tapeçaria; persianas e cortinas
3060 | 4649406 |  | Comércio atacadista de lustres, luminárias e abajures | 4649406-Comércio atacadista de lustres, luminárias e abajures
3060 | 4649407 |  | Comércio atacadista de filmes, CDs, DVDs, fitas e discos | 4649407-Comércio atacadista de filmes, CDs, DVDs, fitas e discos
3060 | 4649408 |  | Comércio atacadista de produtos de higiene, limpeza e conservação domiciliar | 4649408-Comércio atacadista de produtos de higiene, limpeza e conservação domiciliar
3060 | 4649409 |  | Comércio atacadista de produtos de higiene, limpeza e conservação domiciliar | 4649409-Comércio atacadista de produtos de higiene, limpeza e conservação domiciliar
3060 | 4649410 |  | Comércio atacadista de jóias, relógios e bijuterias, pedras preciosas e semipreciosas lapidadas | 4649410-Comércio atacadista de jóias, relógios e bijuterias, pedras preciosas e semipreciosas lapidadas
3060 | 4649499 |  | Comércio atacadista equipamentos e artigos de uso pessoal e doméstico não especificados | 4649499-Comércio atacadista equipamentos e artigos de uso pessoal e doméstico não especificados
3060 | 4651601 |  | Comércio atacadista de equipamentos de informática | 4651601-Comércio atacadista de equipamentos de informática
3060 | 4651602 |  | Comércio atacadista de suprimentos para informática | 4651602-Comércio atacadista de suprimentos para informática
3060 | 4652400 |  | Comércio atacadista de componentes eletrônicos e equipamentos de telefonia e comunicação | 4652400-Comércio atacadista de componentes eletrônicos e equipamentos de telefonia e comunicação
3060 | 4661300 |  | Comércio atacadista de máquinas, aparelhos e equipamentos para uso agropecuário; partes e peças | 4661300-Comércio atacadista de máquinas, aparelhos e equipamentos para uso agropecuário; partes e peças
3060 | 4662100 |  | Comércio atacadista de máquinas, equipamentos para terraplenagem, mineração e construção | 4662100-Comércio atacadista de máquinas, equipamentos para terraplenagem, mineração e construção
3060 | 4663000 |  | Comércio atacadista de máquinas e equipamentos para uso industrial; partes e peças | 4663000-Comércio atacadista de máquinas e equipamentos para uso industrial; partes e peças
3060 | 4664800 |  | Comércio atacadista máquinas, aparelhos e equipamentos de odonto-médico-hospitalar; partes e peças | 4664800-Comércio atacadista máquinas, aparelhos e equipamentos de odonto-médico-hospitalar; partes e peças
3060 | 4665600 |  | Comércio atacadista de máquinas e equipamentos para uso comercial; partes e peças | 4665600-Comércio atacadista de máquinas e equipamentos para uso comercial; partes e peças
3060 | 4669901 |  | Comércio atacadista de bombas e compressores; partes e peças | 4669901-Comércio atacadista de bombas e compressores; partes e peças
3060 | 4669999 |  | Comércio atacadista de outras máquinas e equipamentos não especificados; partes e peças | 4669999-Comércio atacadista de outras máquinas e equipamentos não especificados; partes e peças
3060 | 4671100 |  | Comércio atacadista de madeira e produtos derivados | 4671100-Comércio atacadista de madeira e produtos derivados
3060 | 4672900 |  | Comércio atacadista de ferragens e ferramentas | 4672900-Comércio atacadista de ferragens e ferramentas
3060 | 4673700 |  | Comércio atacadista de material elétrico | 4673700-Comércio atacadista de material elétrico
3060 | 4674500 |  | Comércio atacadista de cimento | 4674500-Comércio atacadista de cimento
3060 | 4679601 |  | Comércio atacadista de tintas, vernizes e similares | 4679601-Comércio atacadista de tintas, vernizes e similares
3060 | 4679602 |  | Comércio atacadista de mármores e granitos | 4679602-Comércio atacadista de mármores e granitos
3060 | 4679603 |  | Comércio atacadista de vidros, espelhos e vitrais | 4679603-Comércio atacadista de vidros, espelhos e vitrais
3060 | 4679604 |  | Comércio atacadista especializado de materiais de construção não especificados | 4679604-Comércio atacadista especializado de materiais de construção não especificados
3060 | 4679699 |  | Comércio atacadista de materiais de construção em geral | 4679699-Comércio atacadista de materiais de construção em geral
3060 | 4681801 |  | Comércio atacadista de álcool carburante, biodiesel, gasolina e demais derivados de petróleo, exceto | 4681801-Comércio atacadista de álcool carburante, biodiesel, gasolina e demais derivados de petróleo, exceto
3060 | 4681802 |  | Comércio atacadista de combustíveis realizado por transportador retalhista (TRR) | 4681802-Comércio atacadista de combustíveis realizado por transportador retalhista (TRR)
3060 | 4681803 |  | Comércio atacadista de combustíveis de origem vegetal, exceto álcool carburante | 4681803-Comércio atacadista de combustíveis de origem vegetal, exceto álcool carburante
3060 | 4681804 |  | Comércio atacadista de combustíveis de origem mineral em bruto | 4681804-Comércio atacadista de combustíveis de origem mineral em bruto
3060 | 4681805 |  | Comércio atacadista de lubrificantes | 4681805-Comércio atacadista de lubrificantes
3060 | 4682600 |  | Comércio atacadista de gás liqüefeito de petróleo (GLP) | 4682600-Comércio atacadista de gás liqüefeito de petróleo (GLP)
3060 | 4683400 |  | Comércio atacadista de defensivos agrícolas, adubos, fertilizantes e corretivos do solo | 4683400-Comércio atacadista de defensivos agrícolas, adubos, fertilizantes e corretivos do solo
3060 | 4684201 |  | Comércio atacadista de resinas e elastômeros | 4684201-Comércio atacadista de resinas e elastômeros
3060 | 4684202 |  | Comércio atacadista de solventes | 4684202-Comércio atacadista de solventes
3060 | 4684299 |  | Comércio atacadista de outros produtos químicos e petroquímicos não especificados | 4684299-Comércio atacadista de outros produtos químicos e petroquímicos não especificados
3060 | 4685100 |  | Comércio atacadista de produtos siderúrgicos e metalúrgicos, exceto para construção | 4685100-Comércio atacadista de produtos siderúrgicos e metalúrgicos, exceto para construção
3060 | 4686901 |  | Comércio atacadista de papel e papelão em bruto | 4686901-Comércio atacadista de papel e papelão em bruto
3060 | 4686902 |  | Comércio atacadista de embalagens | 4686902-Comércio atacadista de embalagens
3060 | 4687701 |  | Comércio atacadista de resíduos de papel e papelão | 4687701-Comércio atacadista de resíduos de papel e papelão
3060 | 4687702 |  | Comércio atacadista de resíduos e sucatas não-metálicos, exceto de papel e papelão | 4687702-Comércio atacadista de resíduos e sucatas não-metálicos, exceto de papel e papelão
3060 | 4687703 |  | Comércio atacadista de resíduos e sucatas metálicos | 4687703-Comércio atacadista de resíduos e sucatas metálicos
3060 | 4689301 |  | Comércio atacadista de produtos da extração mineral, exceto combustíveis | 4689301-Comércio atacadista de produtos da extração mineral, exceto combustíveis
3060 | 4689302 |  | Comércio atacadista de fios e fibras beneficiados | 4689302-Comércio atacadista de fios e fibras beneficiados
3060 | 4689399 |  | Comércio atacadista especializado em outros produtos intermediários não especificados anteriormente | 4689399-Comércio atacadista especializado em outros produtos intermediários não especificados anteriormente
3060 | 4691500 |  | Comércio atacadista de mercadorias em geral, com predominância de produtos alimentícios | 4691500-Comércio atacadista de mercadorias em geral, com predominância de produtos alimentícios
3060 | 4692300 |  | Comércio atacadista de mercadorias em geral, com predominância de insumos agropecuários | 4692300-Comércio atacadista de mercadorias em geral, com predominância de insumos agropecuários
3060 | 4693100 |  | Comércio atacadista de mercadorias em geral, sem predominância de alimentos ou insumos agropecuários | 4693100-Comércio atacadista de mercadorias em geral, sem predominância de alimentos ou insumos agropecuários
3060 | 4711301 |  | Comércio varejista de mercadorias - hipermercados | 4711301-Comércio varejista de mercadorias - hipermercados
3060 | 4711302 |  | Comércio varejista de mercadorias - supermercados | 4711302-Comércio varejista de mercadorias - supermercados
3060 | 4712100 |  | Comércio varejista de mercadorias - minimercados, mercearias e armazéns | 4712100-Comércio varejista de mercadorias - minimercados, mercearias e armazéns
3060 | 4713002 |  | Lojas de variedades, exceto lojas de departamentos ou magazines | 4713002-Lojas de variedades, exceto lojas de departamentos ou magazines
3060 | 4713004 |  | Lojas de departamentos ou magazines, exceto lojas francas (Duty free) | 4713004-Lojas de departamentos ou magazines, exceto lojas francas (Duty free)
3060 | 4713005 |  | Lojas francas (Duty Free) de aeroportos, portos e em fronteiras terrestres | 4713005-Lojas francas (Duty Free) de aeroportos, portos e em fronteiras terrestres
3060 | 4721102 |  | Padaria e confeitaria com predominância de revenda | 4721102-Padaria e confeitaria com predominância de revenda
3060 | 4721103 |  | Comércio varejista de laticínios e frios | 4721103-Comércio varejista de laticínios e frios
3060 | 4721104 |  | Comércio varejista de doces, balas, bombons e semelhantes | 4721104-Comércio varejista de doces, balas, bombons e semelhantes
3060 | 4722901 |  | Comércio varejista de carnes - açougues | 4722901-Comércio varejista de carnes - açougues
3060 | 4722902 |  | Peixaria | 4722902-Peixaria
3060 | 4723700 |  | Comércio varejista de bebidas | 4723700-Comércio varejista de bebidas
3060 | 4724500 |  | Comércio varejista de hortifrutigranjeiros | 4724500-Comércio varejista de hortifrutigranjeiros
3060 | 4729601 |  | Tabacaria | 4729601-Tabacaria
3060 | 4729602 |  | Comércio varejista de mercadorias em lojas de conveniência | 4729602-Comércio varejista de mercadorias em lojas de conveniência
3060 | 4729699 |  | Comércio varejista de produtos alimentícios em geral ou especializado não especificados | 4729699-Comércio varejista de produtos alimentícios em geral ou especializado não especificados
3060 | 4731800 |  | Comércio varejista de combustíveis para veículos automotores | 4731800-Comércio varejista de combustíveis para veículos automotores
3060 | 4732600 |  | Comércio varejista de lubrificantes | 4732600-Comércio varejista de lubrificantes
3060 | 4741500 |  | Comércio varejista de tintas e materiais para pintura | 4741500-Comércio varejista de tintas e materiais para pintura
3060 | 4742300 |  | Comércio varejista de material elétrico | 4742300-Comércio varejista de material elétrico
3060 | 4743100 |  | Comércio varejista de vidros | 4743100-Comércio varejista de vidros
3060 | 4744001 |  | Comércio varejista de ferragens e ferramentas | 4744001-Comércio varejista de ferragens e ferramentas
3060 | 4744002 |  | Comércio varejista de madeira e artefatos | 4744002-Comércio varejista de madeira e artefatos
3060 | 4744003 |  | Comércio varejista de materiais hidráulicos | 4744003-Comércio varejista de materiais hidráulicos
3060 | 4744004 |  | Comércio varejista de cal, areia, pedra britada, tijolos e telhas | 4744004-Comércio varejista de cal, areia, pedra britada, tijolos e telhas
3060 | 4744005 |  | Comércio varejista de materiais de construção não especificados | 4744005-Comércio varejista de materiais de construção não especificados
3060 | 4744006 |  | Comércio varejista de pedras para revestimento | 4744006-Comércio varejista de pedras para revestimento
3060 | 4744099 |  | Comércio varejista de materiais de construção em geral | 4744099-Comércio varejista de materiais de construção em geral
3060 | 4751201 |  | Comércio varejista especializado de equipamentos e suprimentos de informática | 4751201-Comércio varejista especializado de equipamentos e suprimentos de informática
3060 | 4751202 |  | Recarga de cartuchos para equipamentos de informática | 4751202-Recarga de cartuchos para equipamentos de informática
3060 | 4752100 |  | Comércio varejista especializado de equipamentos de telefonia e comunicação | 4752100-Comércio varejista especializado de equipamentos de telefonia e comunicação
3060 | 4753900 |  | Comércio varejista especializado de eletrodomésticos e equipamentos de áudio e vídeo | 4753900-Comércio varejista especializado de eletrodomésticos e equipamentos de áudio e vídeo
3060 | 4754701 |  | Comércio varejista de móveis | 4754701-Comércio varejista de móveis
3060 | 4754702 |  | Comércio varejista de artigos de colchoaria | 4754702-Comércio varejista de artigos de colchoaria
3060 | 4754703 |  | Comércio varejista de artigos de iluminação | 4754703-Comércio varejista de artigos de iluminação
3060 | 4755501 |  | Comércio varejista de tecidos | 4755501-Comércio varejista de tecidos
3060 | 4755502 |  | Comercio varejista de artigos de armarinho | 4755502-Comercio varejista de artigos de armarinho
3060 | 4755503 |  | Comercio varejista de artigos de cama, mesa e banho | 4755503-Comercio varejista de artigos de cama, mesa e banho
3060 | 4756300 |  | Comércio varejista especializado de instrumentos musicais e acessórios | 4756300-Comércio varejista especializado de instrumentos musicais e acessórios
3060 | 4757100 |  | Comércio varejista acessórios p/ aparelhos eletroeletr. uso doméstico, exceto inform./comunicação | 4757100-Comércio varejista acessórios p/ aparelhos eletroeletr. uso doméstico, exceto inform./comunicação
3060 | 4759801 |  | Comércio varejista de artigos de tapeçaria, cortinas e persianas | 4759801-Comércio varejista de artigos de tapeçaria, cortinas e persianas
3060 | 4759899 |  | Comércio varejista de outros artigos de uso doméstico não especificados | 4759899-Comércio varejista de outros artigos de uso doméstico não especificados
3060 | 4761001 |  | Comércio varejista de livros | 4761001-Comércio varejista de livros
3060 | 4761002 |  | Comércio varejista de jornais e revistas | 4761002-Comércio varejista de jornais e revistas
3060 | 4761003 |  | Comércio varejista de artigos de papelaria | 4761003-Comércio varejista de artigos de papelaria
3060 | 4762800 |  | Comércio varejista de discos, CDs, DVDs e fitas | 4762800-Comércio varejista de discos, CDs, DVDs e fitas
3060 | 4763601 |  | Comércio varejista de brinquedos e artigos recreativos | 4763601-Comércio varejista de brinquedos e artigos recreativos
3060 | 4763602 |  | Comércio varejista de artigos esportivos | 4763602-Comércio varejista de artigos esportivos
3060 | 4763603 |  | Comércio varejista de bicicletas e triciclos; peças e acessórios | 4763603-Comércio varejista de bicicletas e triciclos; peças e acessórios
3060 | 4763604 |  | Comércio varejista de artigos de caça, pesca e camping | 4763604-Comércio varejista de artigos de caça, pesca e camping
3060 | 4763605 |  | Comércio varejista de embarcações e outros veículos recreativos; peças e acessórios | 4763605-Comércio varejista de embarcações e outros veículos recreativos; peças e acessórios
3060 | 4771701 |  | Comércio varejista de produtos farmacêuticos, sem manipulação de fórmulas | 4771701-Comércio varejista de produtos farmacêuticos, sem manipulação de fórmulas
3060 | 4771702 |  | Comércio varejista de produtos farmacêuticos, com manipulação de fórmulas | 4771702-Comércio varejista de produtos farmacêuticos, com manipulação de fórmulas
3060 | 4771703 |  | Comércio varejista de produtos farmacêuticos homeopáticos | 4771703-Comércio varejista de produtos farmacêuticos homeopáticos
3060 | 4771704 |  | Comércio varejista de medicamentos veterinários | 4771704-Comércio varejista de medicamentos veterinários
3060 | 4772500 |  | Comércio varejista de cosméticos, produtos de perfumaria e de higiene pessoal | 4772500-Comércio varejista de cosméticos, produtos de perfumaria e de higiene pessoal
3060 | 4773300 |  | Comércio varejista de artigos médicos e ortopédicos | 4773300-Comércio varejista de artigos médicos e ortopédicos
3060 | 4774100 |  | Comércio varejista de artigos de óptica | 4774100-Comércio varejista de artigos de óptica
3060 | 4781400 |  | Comércio varejista de artigos do vestuário e acessórios | 4781400-Comércio varejista de artigos do vestuário e acessórios
3060 | 4782201 |  | Comércio varejista de calçados | 4782201-Comércio varejista de calçados
3060 | 4782202 |  | Comércio varejista de artigos de viagem | 4782202-Comércio varejista de artigos de viagem
3060 | 4783101 |  | Comércio varejista de artigos de joalheria | 4783101-Comércio varejista de artigos de joalheria
3060 | 4783102 |  | Comércio varejista de artigos de relojoaria | 4783102-Comércio varejista de artigos de relojoaria
3060 | 4784900 |  | Comércio varejista de gás liqüefeito de petróleo (GLP) | 4784900-Comércio varejista de gás liqüefeito de petróleo (GLP)
3060 | 4785701 |  | Comércio varejista de antigüidades | 4785701-Comércio varejista de antigüidades
3060 | 4785799 |  | Comércio varejista de outros artigos usados | 4785799-Comércio varejista de outros artigos usados
3060 | 4789001 |  | Comércio varejista de suvenires, bijuterias e artesanatos | 4789001-Comércio varejista de suvenires, bijuterias e artesanatos
3060 | 4789002 |  | Comércio varejista de plantas e flores naturais | 4789002-Comércio varejista de plantas e flores naturais
3060 | 4789003 |  | Comércio varejista de objetos de arte | 4789003-Comércio varejista de objetos de arte
3060 | 4789004 |  | Comércio varejista de animais vivos e de artigos e alimentos para animais de estimação | 4789004-Comércio varejista de animais vivos e de artigos e alimentos para animais de estimação
3060 | 4789005 |  | Comércio varejista de produtos saneantes domissanitários | 4789005-Comércio varejista de produtos saneantes domissanitários
3060 | 4789006 |  | Comércio varejista de fogos de artifício e artigos pirotécnicos | 4789006-Comércio varejista de fogos de artifício e artigos pirotécnicos
3060 | 4789007 |  | Comércio varejista de equipamentos para escritório | 4789007-Comércio varejista de equipamentos para escritório
3060 | 4789008 |  | Comércio varejista de artigos fotográficos e para filmagem | 4789008-Comércio varejista de artigos fotográficos e para filmagem
3060 | 4789009 |  | Comércio varejista de armas e munições | 4789009-Comércio varejista de armas e munições
3060 | 4789099 |  | Comércio varejista de outros produtos não especificados | 4789099-Comércio varejista de outros produtos não especificados
3061 | 8610101 |  | Atividades de atendimento hospitalar, exceto pronto-socorro e unidades para atendimento a urgências | 8610101-Atividades de atendimento hospitalar, exceto pronto-socorro e unidades para atendimento a urgências
3061 | 8610102 |  | Atividades de atendimento em pronto-socorro e unidades hospitalares para atendimento a urgências | 8610102-Atividades de atendimento em pronto-socorro e unidades hospitalares para atendimento a urgências
3062 | 4911600 |  | Transporte ferroviário de carga | 4911600-Transporte ferroviário de carga
3062 | 4912401 |  | Transporte ferroviário de passageiros intermunicipal e interestadual | 4912401-Transporte ferroviário de passageiros intermunicipal e interestadual
3062 | 4912402 |  | Transporte ferroviário de passageiros municipal e em região metropolitana | 4912402-Transporte ferroviário de passageiros municipal e em região metropolitana
3062 | 4912403 |  | Transporte metroviário | 4912403-Transporte metroviário
3062 | 4921301 |  | Transporte rodoviário coletivo de passageiros, com itinerário fixo, municipal | 4921301-Transporte rodoviário coletivo de passageiros, com itinerário fixo, municipal
3062 | 4921302 |  | Transporte rodoviário coletivo de passageiros em região metropolitana | 4921302-Transporte rodoviário coletivo de passageiros em região metropolitana
3062 | 4922101 |  | Transporte rodoviário coletivo de passageiros, exceto em região metropolitana | 4922101-Transporte rodoviário coletivo de passageiros, exceto em região metropolitana
3062 | 4922102 |  | Transporte rodoviário coletivo de passageiros, com itinerário fixo, interestadual | 4922102-Transporte rodoviário coletivo de passageiros, com itinerário fixo, interestadual
3062 | 4922103 |  | Transporte rodoviário coletivo de passageiros, com itinerário fixo, internacional | 4922103-Transporte rodoviário coletivo de passageiros, com itinerário fixo, internacional
3062 | 4923001 |  | Serviço de táxi | 4923001-Serviço de táxi
3062 | 4923002 |  | Serviço de transporte de passageiros - locação de automóveis com motorista | 4923002-Serviço de transporte de passageiros - locação de automóveis com motorista
3062 | 4924800 |  | Transporte escolar | 4924800-Transporte escolar
3062 | 4929901 |  | Transporte rodoviário coletivo de passageiros, sob regime de fretamento, municipal | 4929901-Transporte rodoviário coletivo de passageiros, sob regime de fretamento, municipal
3062 | 4929902 |  | Transporte rodoviário coletivo de passageiros,intermunicipal, interestadual e internacional | 4929902-Transporte rodoviário coletivo de passageiros,intermunicipal, interestadual e internacional
3062 | 4929903 |  | Organização de excursões em veículos rodoviários próprios, municipal | 4929903-Organização de excursões em veículos rodoviários próprios, municipal
3062 | 4929904 |  | Organização de excursões em veículos rodoviários próprios, intermunicipal, interestadual e internaci | 4929904-Organização de excursões em veículos rodoviários próprios, intermunicipal, interestadual e internaci
3062 | 4929999 |  | Outros transportes rodoviários de passageiros não especificados | 4929999-Outros transportes rodoviários de passageiros não especificados
3062 | 4930201 |  | Transporte rodoviário de carga, exceto produtos perigosos e mudanças, municipal | 4930201-Transporte rodoviário de carga, exceto produtos perigosos e mudanças, municipal
3062 | 4930202 |  | Transporte rodoviário de carga, exceto produtos perigosos e mudanças | 4930202-Transporte rodoviário de carga, exceto produtos perigosos e mudanças
3062 | 4930203 |  | Transporte rodoviário de produtos perigosos | 4930203-Transporte rodoviário de produtos perigosos
3062 | 4930204 |  | Transporte rodoviário de mudanças | 4930204-Transporte rodoviário de mudanças
3062 | 4940000 |  | Transporte dutoviário | 4940000-Transporte dutoviário
3062 | 4950700 |  | Trens turísticos, teleféricos e similares | 4950700-Trens turísticos, teleféricos e similares
3062 | 5011401 |  | Transporte marítimo de cabotagem - Carga | 5011401-Transporte marítimo de cabotagem - Carga
3062 | 5011402 |  | Transporte marítimo de cabotagem - passageiros | 5011402-Transporte marítimo de cabotagem - passageiros
3062 | 5012201 |  | Transporte marítimo de longo curso - Carga | 5012201-Transporte marítimo de longo curso - Carga
3062 | 5012202 |  | Transporte marítimo de longo curso - Passageiros | 5012202-Transporte marítimo de longo curso - Passageiros
3062 | 5021101 |  | Transporte por navegação interior de carga, municipal, exceto travessia | 5021101-Transporte por navegação interior de carga, municipal, exceto travessia
3062 | 5021102 |  | Transporte por navegação interior de carga, intermunicipal, interestadual e internacional, exceto tr | 5021102-Transporte por navegação interior de carga, intermunicipal, interestadual e internacional, exceto tr
3062 | 5022001 |  | Transporte por navegação interior de passageiros em linhas regulares, municipal, exceto travessia | 5022001-Transporte por navegação interior de passageiros em linhas regulares, municipal, exceto travessia
3062 | 5022002 |  | Transporte por navegação interior de passageiros em linhas regulares, intermunicipal, interestadual | 5022002-Transporte por navegação interior de passageiros em linhas regulares, intermunicipal, interestadual
3062 | 5030101 |  | Navegação de apoio marítimo | 5030101-Navegação de apoio marítimo
3062 | 5030102 |  | Navegação de apoio portuário | 5030102-Navegação de apoio portuário
3062 | 5030103 |  | Serviço de rebocadores e empurradores | 5030103-Serviço de rebocadores e empurradores
3062 | 5091201 |  | Transporte por navegação de travessia, municipal | 5091201-Transporte por navegação de travessia, municipal
3062 | 5091202 |  | Transporte por navegação de travessia, intermunicipal | 5091202-Transporte por navegação de travessia, intermunicipal
3062 | 5099801 |  | Transporte aquaviário para passeios turísticos | 5099801-Transporte aquaviário para passeios turísticos
3062 | 5099899 |  | Outros transportes aquaviários não especificados | 5099899-Outros transportes aquaviários não especificados
3062 | 5111100 |  | Transporte aéreo de passageiros regular | 5111100-Transporte aéreo de passageiros regular
3062 | 5112901 |  | Serviço de táxi aéreo e locação de aeronaves com tripulação | 5112901-Serviço de táxi aéreo e locação de aeronaves com tripulação
3062 | 5112999 |  | Outros serviços de transporte aéreo de passageiros não-regular | 5112999-Outros serviços de transporte aéreo de passageiros não-regular
3062 | 5120000 |  | Transporte aéreo de carga | 5120000-Transporte aéreo de carga
3062 | 5130700 |  | Transporte espacial | 5130700-Transporte espacial
3062 | 5211701 |  | Armazéns gerais | 5211701-Armazéns gerais
3062 | 5211702 |  | Guarda-móveis | 5211702-Guarda-móveis
3062 | 5211799 |  | Depósitos de mercadorias para terceiros, exceto armazéns gerais e guarda-móveis | 5211799-Depósitos de mercadorias para terceiros, exceto armazéns gerais e guarda-móveis
3062 | 5212500 |  | Carga e descarga | 5212500-Carga e descarga
3062 | 5222200 |  | Terminais rodoviários e ferroviários | 5222200-Terminais rodoviários e ferroviários
3062 | 5223100 |  | Estacionamento de veículos | 5223100-Estacionamento de veículos
3062 | 5229001 |  | Serviços de apoio ao transporte por táxi, inclusive centrais de chamada | 5229001-Serviços de apoio ao transporte por táxi, inclusive centrais de chamada
3062 | 5229002 |  | Serviços de reboque de veículos | 5229002-Serviços de reboque de veículos
3062 | 5229099 |  | Outras atividades auxiliares dos transportes terrestres não especificadas anteriormente | 5229099-Outras atividades auxiliares dos transportes terrestres não especificadas anteriormente
3062 | 5231101 |  | Administração da infra-estrutura portuária | 5231101-Administração da infra-estrutura portuária
3062 | 5231102 |  | Operações de terminais | 5231102-Operações de terminais
3062 | 5231103 |  | Gestão de terminais aquaviários | 5231103-Gestão de terminais aquaviários
3062 | 5232000 |  | Atividades de agenciamento marítimo | 5232000-Atividades de agenciamento marítimo
3062 | 5239701 |  | Serviços de praticagem | 5239701-Serviços de praticagem
3062 | 5239799 |  | Atividades auxiliares dos transportes aquaviários não especificadas anteriormente | 5239799-Atividades auxiliares dos transportes aquaviários não especificadas anteriormente
3062 | 5240101 |  | Operação dos aeroportos e campos de aterrissagem | 5240101-Operação dos aeroportos e campos de aterrissagem
3062 | 5240199 |  | Atividades auxiliares de transportes aéreos, exceto operação de aeroportos e campos de aterrissagem | 5240199-Atividades auxiliares de transportes aéreos, exceto operação de aeroportos e campos de aterrissagem
3062 | 5250801 |  | Comissaria de despachos | 5250801-Comissaria de despachos
3062 | 5250802 |  | Atividades de despachantes aduaneiros | 5250802-Atividades de despachantes aduaneiros
3062 | 5250803 |  | Agenciamento de cargas, exceto para o transporte marítimo | 5250803-Agenciamento de cargas, exceto para o transporte marítimo
3062 | 5250804 |  | Organização logística do transporte de carga | 5250804-Organização logística do transporte de carga
3062 | 5250805 |  | Operador de transporte multimodal - OTM | 5250805-Operador de transporte multimodal - OTM
3062 | 5310501 |  | Atividades do Correio Nacional | 5310501-Atividades do Correio Nacional
3062 | 5310502 |  | Atividades de franqueadas e permissionárias do Correio Nacional | 5310502-Atividades de franqueadas e permissionárias do Correio Nacional
3062 | 5320201 |  | Serviços de malote não realizados pelo Correio Nacional | 5320201-Serviços de malote não realizados pelo Correio Nacional
3062 | 5320202 |  | Serviços de entrega rápida | 5320202-Serviços de entrega rápida
3063 | 5811500 |  | Edição de livros | 5811500-Edição de livros
3063 | 5812301 |  | Edição de jornais diários | 5812301-Edição de jornais diários
3063 | 5812302 |  | Edição de jornais não diários | 5812302-Edição de jornais não diários
3063 | 5813100 |  | Edição de revistas | 5813100-Edição de revistas
3063 | 5819100 |  | Edição de cadastros, listas e outros produtos gráficos | 5819100-Edição de cadastros, listas e outros produtos gráficos
3063 | 5821200 |  | Edição integrada à impressão de livros | 5821200-Edição integrada à impressão de livros
3063 | 5822101 |  | Edição integrada à impressão de jornais diários | 5822101-Edição integrada à impressão de jornais diários
3063 | 5822102 |  | Edição integrada à impressão de jornais não diários | 5822102-Edição integrada à impressão de jornais não diários
3063 | 5823900 |  | Edição integrada à impressão de revistas | 5823900-Edição integrada à impressão de revistas
3063 | 5829800 |  | Edição integrada à impressão de cadastros, listas e outros produtos gráficos | 5829800-Edição integrada à impressão de cadastros, listas e outros produtos gráficos
3063 | 5911101 |  | Estúdios cinematográficos | 5911101-Estúdios cinematográficos
3063 | 5911102 |  | Produção de filmes para publicidade | 5911102-Produção de filmes para publicidade
3063 | 5911199 |  | Atividades de produção cinematográfica, de vídeos e de programas de televisão não especificadas ante | 5911199-Atividades de produção cinematográfica, de vídeos e de programas de televisão não especificadas ante
3063 | 5912001 |  | Serviços de dublagem | 5912001-Serviços de dublagem
3063 | 5912002 |  | Serviços de mixagem sonora em produção audiovisual | 5912002-Serviços de mixagem sonora em produção audiovisual
3063 | 5912099 |  | Atividades de pós-produção cinematográfica, de vídeos e de programas de televisão não especificadas | 5912099-Atividades de pós-produção cinematográfica, de vídeos e de programas de televisão não especificadas
3063 | 5913800 |  | Distribuição cinematográfica, de vídeo e de programas de televisão | 5913800-Distribuição cinematográfica, de vídeo e de programas de televisão
3063 | 5914600 |  | Atividades de exibição cinematográfica | 5914600-Atividades de exibição cinematográfica
3063 | 5920100 |  | Atividades de gravação de som e de edição de música | 5920100-Atividades de gravação de som e de edição de música
3063 | 6010100 |  | Atividades de rádio | 6010100-Atividades de rádio
3063 | 6021700 |  | Atividades de televisão aberta | 6021700-Atividades de televisão aberta
3063 | 6022501 |  | Programadoras | 6022501-Programadoras
3063 | 6022502 |  | Atividades relacionadas à televisão por assinatura, exceto programadoras | 6022502-Atividades relacionadas à televisão por assinatura, exceto programadoras
3063 | 6110801 |  | Serviços de telefonia fixa comutada - STFC | 6110801-Serviços de telefonia fixa comutada - STFC
3063 | 6110802 |  | Serviços de redes de transporte de telecomunicações - SRTT | 6110802-Serviços de redes de transporte de telecomunicações - SRTT
3063 | 6110803 |  | Serviços de comunicação multimídia - SCM | 6110803-Serviços de comunicação multimídia - SCM
3063 | 6110899 |  | Serviços de telecomunicações por fio não especificados | 6110899-Serviços de telecomunicações por fio não especificados
3063 | 6120501 |  | Telefonia móvel celular | 6120501-Telefonia móvel celular
3063 | 6120502 |  | Serviço móvel especializado - SME | 6120502-Serviço móvel especializado - SME
3063 | 6120599 |  | Serviços de telecomunicações sem fio não especificados | 6120599-Serviços de telecomunicações sem fio não especificados
3063 | 6130200 |  | Telecomunicações por satélite | 6130200-Telecomunicações por satélite
3063 | 6141800 |  | Operadoras de televisão por assinatura por cabo | 6141800-Operadoras de televisão por assinatura por cabo
3063 | 6142600 |  | Operadoras de televisão por assinatura por microondas | 6142600-Operadoras de televisão por assinatura por microondas
3063 | 6143400 |  | Operadoras de televisão por assinatura por satélite | 6143400-Operadoras de televisão por assinatura por satélite
3063 | 6190601 |  | Provedores de acesso às redes de comunicações | 6190601-Provedores de acesso às redes de comunicações
3063 | 6190602 |  | Provedores de voz sobre protocolo internet - VOIP | 6190602-Provedores de voz sobre protocolo internet - VOIP
3063 | 6190699 |  | Outras atividades de telecomunicações não especificadas | 6190699-Outras atividades de telecomunicações não especificadas
3063 | 6311900 |  | Tratamento de dados, provedores de serviços de aplicação e serviços de hospedagem na internet | 6311900-Tratamento de dados, provedores de serviços de aplicação e serviços de hospedagem na internet
3063 | 6319400 |  | Portais, provedores de conteúdo e outros serviços de informação na internet | 6319400-Portais, provedores de conteúdo e outros serviços de informação na internet
3063 | 6391700 |  | Agências de notícias | 6391700-Agências de notícias
3063 | 6399200 |  | Outras atividades de prestação de serviços de informação não especificadas | 6399200-Outras atividades de prestação de serviços de informação não especificadas
3064 | 170900 |  | Caça e serviços relacionados | 170900-Caça e serviços relacionados
3064 | 210101 |  | Cultivo de eucalipto | 210101-Cultivo de eucalipto
3064 | 210102 |  | Cultivo de acácia-negra | 210102-Cultivo de acácia-negra
3064 | 210103 |  | Cultivo de pinus | 210103-Cultivo de pinus
3064 | 210104 |  | Cultivo de teca | 210104-Cultivo de teca
3064 | 210105 |  | Cultivo de espécies madeireiras, exceto eucalipto, acácia-negra, pinus e teca | 210105-Cultivo de espécies madeireiras, exceto eucalipto, acácia-negra, pinus e teca
3064 | 210106 |  | Cultivo de mudas em viveiros florestais | 210106-Cultivo de mudas em viveiros florestais
3064 | 210107 |  | Extração de madeira em florestas plantadas | 210107-Extração de madeira em florestas plantadas
3064 | 210108 |  | Produção de carvão vegetal - florestas plantadas | 210108-Produção de carvão vegetal - florestas plantadas
3064 | 210109 |  | Produção de casca de acácia-negra - florestas plantadas | 210109-Produção de casca de acácia-negra - florestas plantadas
3064 | 210199 |  | Produção de produtos não madeireiros não especificados anteriormente em florestas plantadas | 210199-Produção de produtos não madeireiros não especificados anteriormente em florestas plantadas
3064 | 220901 |  | Extração de madeira em florestas nativas | 220901-Extração de madeira em florestas nativas
3064 | 220902 |  | Produção de carvão vegetal - florestas nativas | 220902-Produção de carvão vegetal - florestas nativas
3064 | 220903 |  | Coleta de castanha-do-pará em florestas nativas | 220903-Coleta de castanha-do-pará em florestas nativas
3064 | 220904 |  | Coleta de látex em florestas nativas | 220904-Coleta de látex em florestas nativas
3064 | 220905 |  | Coleta de palmito em florestas nativas | 220905-Coleta de palmito em florestas nativas
3064 | 220906 |  | Conservação de florestas nativas | 220906-Conservação de florestas nativas
3064 | 220999 |  | Coleta de produtos não madeireiros não especificados anteriormente em florestas nativas | 220999-Coleta de produtos não madeireiros não especificados anteriormente em florestas nativas
3064 | 230600 |  | Atividades de apoio à produção florestal | 230600-Atividades de apoio à produção florestal
3064 | 311601 |  | Pesca de peixes em água salgada | 311601-Pesca de peixes em água salgada
3064 | 311602 |  | Pesca de crustáceos e moluscos em água salgada | 311602-Pesca de crustáceos e moluscos em água salgada
3064 | 311603 |  | Coleta de outros produtos marinhos | 311603-Coleta de outros produtos marinhos
3064 | 311604 |  | Atividades de apoio à pesca em água salgada | 311604-Atividades de apoio à pesca em água salgada
3064 | 312401 |  | Pesca de peixes em água doce | 312401-Pesca de peixes em água doce
3064 | 312402 |  | Pesca de crustáceos e moluscos em água doce | 312402-Pesca de crustáceos e moluscos em água doce
3064 | 312403 |  | Coleta de outros produtos aquáticos de água doce | 312403-Coleta de outros produtos aquáticos de água doce
3064 | 312404 |  | Atividades de apoio à pesca em água doce | 312404-Atividades de apoio à pesca em água doce
3064 | 500301 |  | Extração de carvão mineral | 500301-Extração de carvão mineral
3064 | 500302 |  | Beneficiamento de carvão mineral | 500302-Beneficiamento de carvão mineral
3064 | 600001 |  | Extração de petróleo e gás natural | 600001-Extração de petróleo e gás natural
3064 | 600002 |  | Extração e beneficiamento de xisto | 600002-Extração e beneficiamento de xisto
3064 | 600003 |  | Extração e beneficiamento de areias betuminosas | 600003-Extração e beneficiamento de areias betuminosas
3064 | 710301 |  | Extração de minério de ferro | 710301-Extração de minério de ferro
3064 | 710302 |  | Pelotização, sinterização e outros beneficiamentos de minério de ferro | 710302-Pelotização, sinterização e outros beneficiamentos de minério de ferro
3064 | 721901 |  | Extração de minério de alumínio | 721901-Extração de minério de alumínio
3064 | 721902 |  | Beneficiamento de minério de alumínio | 721902-Beneficiamento de minério de alumínio
3064 | 722701 |  | Extração de minério de estanho | 722701-Extração de minério de estanho
3064 | 722702 |  | Beneficiamento de minério de estanho | 722702-Beneficiamento de minério de estanho
3064 | 723501 |  | Extração de minério de manganês | 723501-Extração de minério de manganês
3064 | 723502 |  | Beneficiamento de minério de manganês | 723502-Beneficiamento de minério de manganês
3064 | 724301 |  | Extração de minério de metais preciosos | 724301-Extração de minério de metais preciosos
3064 | 724302 |  | Beneficiamento de minério de metais preciosos | 724302-Beneficiamento de minério de metais preciosos
3064 | 725100 |  | Extração de minerais radioativos | 725100-Extração de minerais radioativos
3064 | 729401 |  | Extração de minérios de nióbio e titânio | 729401-Extração de minérios de nióbio e titânio
3064 | 729402 |  | Extração de minério de tungstênio | 729402-Extração de minério de tungstênio
3064 | 729403 |  | Extração de minério de níquel | 729403-Extração de minério de níquel
3064 | 729404 |  | Extração de minérios de cobre, chumbo, zinco e outros minerais metálicos não-ferrosos | 729404-Extração de minérios de cobre, chumbo, zinco e outros minerais metálicos não-ferrosos
3064 | 729405 |  | Beneficiamento de minérios de cobre, chumbo, zinco e outros minerais metálicos não-ferrosos | 729405-Beneficiamento de minérios de cobre, chumbo, zinco e outros minerais metálicos não-ferrosos
3064 | 810001 |  | Extração de ardósia e beneficiamento associado | 810001-Extração de ardósia e beneficiamento associado
3064 | 810002 |  | Extração de granito e beneficiamento associado | 810002-Extração de granito e beneficiamento associado
3064 | 810003 |  | Extração de mármore e beneficiamento associado | 810003-Extração de mármore e beneficiamento associado
3064 | 810004 |  | Extração de calcário e dolomita e beneficiamento associado | 810004-Extração de calcário e dolomita e beneficiamento associado
3064 | 810005 |  | Extração de gesso e caulim | 810005-Extração de gesso e caulim
3064 | 810006 |  | Extração de areia, cascalho ou pedregulho e beneficiamento associado | 810006-Extração de areia, cascalho ou pedregulho e beneficiamento associado
3064 | 810007 |  | Extração de argila e beneficiamento associado | 810007-Extração de argila e beneficiamento associado
3064 | 810008 |  | Extração de saibro e beneficiamento associado | 810008-Extração de saibro e beneficiamento associado
3064 | 810009 |  | Extração de basalto e beneficiamento associado | 810009-Extração de basalto e beneficiamento associado
3064 | 810010 |  | Beneficiamento de gesso e caulim associado à extração | 810010-Beneficiamento de gesso e caulim associado à extração
3064 | 810099 |  | Extração e britamento de pedras e outros materiais para construção e beneficiamento associado | 810099-Extração e britamento de pedras e outros materiais para construção e beneficiamento associado
3064 | 891600 |  | Extração de minerais para fabricação de adubos, fertilizantes e outros produtos químicos | 891600-Extração de minerais para fabricação de adubos, fertilizantes e outros produtos químicos
3064 | 892401 |  | Extração de sal marinho | 892401-Extração de sal marinho
3064 | 892402 |  | Extração de sal-gema | 892402-Extração de sal-gema
3064 | 892403 |  | Refino e outros tratamentos do sal | 892403-Refino e outros tratamentos do sal
3064 | 893200 |  | Extração de gemas (pedras preciosas e semipreciosas) | 893200-Extração de gemas (pedras preciosas e semipreciosas)
3064 | 899101 |  | Extração de grafita | 899101-Extração de grafita
3064 | 899102 |  | Extração de quartzo | 899102-Extração de quartzo
3064 | 899103 |  | Extração de amianto | 899103-Extração de amianto
3064 | 899199 |  | Extração de outros minerais não metálicos não especificados anteriormente | 899199-Extração de outros minerais não metálicos não especificados anteriormente
3064 | 910600 |  | Atividades de apoio à extração de petróleo e gás natural | 910600-Atividades de apoio à extração de petróleo e gás natural
3064 | 990401 |  | Atividades de apoio à extração de minério de ferro | 990401-Atividades de apoio à extração de minério de ferro
3064 | 990402 |  | Atividades de apoio à extração de minerais metálicos não ferrosos | 990402-Atividades de apoio à extração de minerais metálicos não ferrosos
3064 | 990403 |  | Atividades de apoio à extração de minerais não metálicos | 990403-Atividades de apoio à extração de minerais não metálicos
3064 | 3511501 |  | Geração de energia elétrica | 3511501-Geração de energia elétrica
3064 | 3511502 |  | Atividades de coordenação e controle da operação da geração e transmissão de energia elétrica | 3511502-Atividades de coordenação e controle da operação da geração e transmissão de energia elétrica
3064 | 3512300 |  | Transmissão de energia elétrica | 3512300-Transmissão de energia elétrica
3064 | 3600601 |  | Captação, tratamento e distribuição de água | 3600601-Captação, tratamento e distribuição de água
3064 | 3600602 |  | Distribuição de água por caminhões | 3600602-Distribuição de água por caminhões
3064 | 3701100 |  | Gestão de Redes de Esgoto | 3701100-Gestão de Redes de Esgoto
3064 | 3702900 |  | Atividades relacionadas a esgoto, exceto a gestão de redes | 3702900-Atividades relacionadas a esgoto, exceto a gestão de redes
3064 | 3811400 |  | Coleta de resíduos não-perigosos | 3811400-Coleta de resíduos não-perigosos
3064 | 3812200 |  | Coleta de resíduos perigosos | 3812200-Coleta de resíduos perigosos
3064 | 3821100 |  | Tratamento e disposição de resíduos não perigosos | 3821100-Tratamento e disposição de resíduos não perigosos
3064 | 3822000 |  | Tratamento e disposição de resíduos perigosos | 3822000-Tratamento e disposição de resíduos perigosos
3064 | 3831901 |  | Recuperação de sucatas de alumínio | 3831901-Recuperação de sucatas de alumínio
3064 | 3831999 |  | Recuperação de materiais metálicos, exceto alumínio | 3831999-Recuperação de materiais metálicos, exceto alumínio
3064 | 3832700 |  | Recuperação de materiais plásticos | 3832700-Recuperação de materiais plásticos
3064 | 3839401 |  | Usinas de compostagem | 3839401-Usinas de compostagem
3064 | 3839499 |  | Recuperação de materiais não especificados anteriormente | 3839499-Recuperação de materiais não especificados anteriormente
3064 | 3900500 |  | Descontaminação e outros serviços de gestão de resíduos | 3900500-Descontaminação e outros serviços de gestão de resíduos
3064 | 4110700 |  | Incorporação de empreendimentos imobiliários | 4110700-Incorporação de empreendimentos imobiliários
3064 | 4120400 |  | Construção de edifícios | 4120400-Construção de edifícios
3064 | 4211101 |  | Construção de rodovias e ferrovias | 4211101-Construção de rodovias e ferrovias
3064 | 4211102 |  | Pintura para sinalização em pistas rodoviárias e aeroportos | 4211102-Pintura para sinalização em pistas rodoviárias e aeroportos
3064 | 4212000 |  | Construção de obras de arte especiais | 4212000-Construção de obras de arte especiais
3064 | 4213800 |  | Obras de urbanização - ruas, praças e calçadas | 4213800-Obras de urbanização - ruas, praças e calçadas
3064 | 4221901 |  | Construção de barragens e represas para geração de energia elétrica | 4221901-Construção de barragens e represas para geração de energia elétrica
3064 | 4221902 |  | Construção de estações e redes de distribuição de energia elétrica | 4221902-Construção de estações e redes de distribuição de energia elétrica
3064 | 4221903 |  | Manutenção de redes de distribuição de energia elétrica | 4221903-Manutenção de redes de distribuição de energia elétrica
3064 | 4221904 |  | Construção de estações e redes de telecomunicações | 4221904-Construção de estações e redes de telecomunicações
3064 | 4221905 |  | Manutenção de estações e redes de telecomunicações | 4221905-Manutenção de estações e redes de telecomunicações
3064 | 4222701 |  | Construção de redes de abastecimento de água, coleta de esgoto e construções correlatas | 4222701-Construção de redes de abastecimento de água, coleta de esgoto e construções correlatas
3064 | 4222702 |  | Obras de irrigação | 4222702-Obras de irrigação
3064 | 4223500 |  | Construção de redes de transportes por dutos, exceto para água e esgoto | 4223500-Construção de redes de transportes por dutos, exceto para água e esgoto
3064 | 4291000 |  | Obras portuárias, marítimas e fluviais | 4291000-Obras portuárias, marítimas e fluviais
3064 | 4292801 |  | Montagem de estruturas metálicas | 4292801-Montagem de estruturas metálicas
3064 | 4292802 |  | Obras de montagem industrial | 4292802-Obras de montagem industrial
3064 | 4299501 |  | Construção de instalações esportivas e recreativas | 4299501-Construção de instalações esportivas e recreativas
3064 | 4299599 |  | Outras obras de engenharia civil não especificadas | 4299599-Outras obras de engenharia civil não especificadas
3064 | 4311801 |  | Demolição de edifícios e outras estruturas | 4311801-Demolição de edifícios e outras estruturas
3064 | 4311802 |  | Preparação de canteiro e limpeza de terreno | 4311802-Preparação de canteiro e limpeza de terreno
3064 | 4312600 |  | Perfurações e sondagens | 4312600-Perfurações e sondagens
3064 | 4313400 |  | Obras de terraplenagem | 4313400-Obras de terraplenagem
3064 | 4319300 |  | Serviços de preparação do terreno não especificados | 4319300-Serviços de preparação do terreno não especificados
3064 | 4321500 |  | Instalação e manutenção elétrica | 4321500-Instalação e manutenção elétrica
3064 | 4322301 |  | Instalações hidráulicas, sanitárias e de gás | 4322301-Instalações hidráulicas, sanitárias e de gás
3064 | 4322302 |  | Instalação e manutenção de sistemas centrais de ar condicionado, de ventilação e refrigeração | 4322302-Instalação e manutenção de sistemas centrais de ar condicionado, de ventilação e refrigeração
3064 | 4322303 |  | Instalações de sistema de prevenção contra incêndio | 4322303-Instalações de sistema de prevenção contra incêndio
3064 | 4329101 |  | Instalação de painéis publicitários | 4329101-Instalação de painéis publicitários
3064 | 4329102 |  | Instalação de equipamentos para orientação à navegação marítima, fluvial e lacustre | 4329102-Instalação de equipamentos para orientação à navegação marítima, fluvial e lacustre
3064 | 4329103 |  | Instalação, manutenção e reparação de elevadores, escadas e esteiras rolantes | 4329103-Instalação, manutenção e reparação de elevadores, escadas e esteiras rolantes
3064 | 4329104 |  | Montagem e instalação de sistemas e equipamentos de iluminação e sinalização | 4329104-Montagem e instalação de sistemas e equipamentos de iluminação e sinalização
3064 | 4329105 |  | Tratamentos térmicos, acústicos ou de vibração | 4329105-Tratamentos térmicos, acústicos ou de vibração
3064 | 4329199 |  | Outras obras de instalações em construções não especificadas anteriormente | 4329199-Outras obras de instalações em construções não especificadas anteriormente
3064 | 4330401 |  | Impermeabilização em obras de engenharia civil | 4330401-Impermeabilização em obras de engenharia civil
3064 | 4330402 |  | Instalação de portas, janelas, tetos, divisórias e armários embutidos de qualquer material | 4330402-Instalação de portas, janelas, tetos, divisórias e armários embutidos de qualquer material
3064 | 4330403 |  | Obras de acabamento em gesso e estuque | 4330403-Obras de acabamento em gesso e estuque
3064 | 4330404 |  | Serviços de pintura de edifícios em geral | 4330404-Serviços de pintura de edifícios em geral
3064 | 4330405 |  | Aplicação de revestimentos e de resinas em interiores e exteriores | 4330405-Aplicação de revestimentos e de resinas em interiores e exteriores
3064 | 4330499 |  | Outras obras de acabamento da construção | 4330499-Outras obras de acabamento da construção
3064 | 4391600 |  | Obras de fundações | 4391600-Obras de fundações
3064 | 4399101 |  | Administração de obras | 4399101-Administração de obras
3064 | 4399102 |  | Montagem e desmontagem de andaimes e outras estruturas temporárias | 4399102-Montagem e desmontagem de andaimes e outras estruturas temporárias
3064 | 4399103 |  | Obras de alvenaria | 4399103-Obras de alvenaria
3064 | 4399104 |  | Serviços de operação e fornecimento de equipamentos para transporte e elevação de cargas e pessoas p | 4399104-Serviços de operação e fornecimento de equipamentos para transporte e elevação de cargas e pessoas p
3064 | 4399105 |  | Perfuração e construção de poços de água | 4399105-Perfuração e construção de poços de água
3064 | 4399199 |  | Serviços especializados para construção não especificados | 4399199-Serviços especializados para construção não especificados
3064 | 5510801 |  | Hotéis | 5510801-Hotéis
3064 | 5510802 |  | Apart-hotéis | 5510802-Apart-hotéis
3064 | 5510803 |  | Motéis | 5510803-Motéis
3064 | 5590601 |  | Albergues, exceto assistenciais | 5590601-Albergues, exceto assistenciais
3064 | 5590602 |  | Campings | 5590602-Campings
3064 | 5590603 |  | Pensões (alojamento) | 5590603-Pensões (alojamento)
3064 | 5590699 |  | Outros alojamentos não especificados anteriormente | 5590699-Outros alojamentos não especificados anteriormente
3064 | 5611201 |  | Restaurantes e similares | 5611201-Restaurantes e similares
3064 | 5611203 |  | Lanchonetes, casas de chá, de sucos e similares | 5611203-Lanchonetes, casas de chá, de sucos e similares
3064 | 5611204 |  | Bares e outros estabelecimentos especializados em servir bebidas, sem entretenimento | 5611204-Bares e outros estabelecimentos especializados em servir bebidas, sem entretenimento
3064 | 5611205 |  | Bares e outros estabelecimentos especializados em servir bebidas, com entretenimento | 5611205-Bares e outros estabelecimentos especializados em servir bebidas, com entretenimento
3064 | 5612100 |  | Serviços ambulantes de alimentação | 5612100-Serviços ambulantes de alimentação
3064 | 5620101 |  | Fornecimento de alimentos preparados preponderantemente para empresas | 5620101-Fornecimento de alimentos preparados preponderantemente para empresas
3064 | 5620102 |  | Serviços de alimentação para eventos e recepções - bufê | 5620102-Serviços de alimentação para eventos e recepções - bufê
3064 | 5620103 |  | Cantinas - serviços de alimentação privativos | 5620103-Cantinas - serviços de alimentação privativos
3064 | 5620104 |  | Fornecimento de alimentos preparados preponderantemente para consumo domiciliar | 5620104-Fornecimento de alimentos preparados preponderantemente para consumo domiciliar
3064 | 6201501 |  | Desenvolvimento de programas de computador sob encomenda | 6201501-Desenvolvimento de programas de computador sob encomenda
3064 | 6201502 |  | Web desing | 6201502-Web desing
3064 | 6202300 |  | Desenvolvimento e licenciamento de programas de computador customizáveis | 6202300-Desenvolvimento e licenciamento de programas de computador customizáveis
3064 | 6203100 |  | Desenvolvimento e licenciamento de programas de computador não customizáveis | 6203100-Desenvolvimento e licenciamento de programas de computador não customizáveis
3064 | 6204000 |  | Consultoria em tecnologia da informação | 6204000-Consultoria em tecnologia da informação
3064 | 6209100 |  | Suporte técnico, manutenção e outros serviços em tecnologia da informação | 6209100-Suporte técnico, manutenção e outros serviços em tecnologia da informação
3064 | 6410700 |  | Banco Central | 6410700-Banco Central
3064 | 6421200 |  | Bancos comerciais | 6421200-Bancos comerciais
3064 | 6422100 |  | Bancos múltiplos, com carteira comercial | 6422100-Bancos múltiplos, com carteira comercial
3064 | 6423900 |  | Caixas econômicas | 6423900-Caixas econômicas
3064 | 6424701 |  | Bancos cooperativos | 6424701-Bancos cooperativos
3064 | 6424702 |  | Cooperativas centrais de crédito | 6424702-Cooperativas centrais de crédito
3064 | 6424703 |  | Cooperativas de crédito mútuo | 6424703-Cooperativas de crédito mútuo
3064 | 6424704 |  | Cooperativas de crédito rural | 6424704-Cooperativas de crédito rural
3064 | 6431000 |  | Bancos múltiplos, sem carteira comercial | 6431000-Bancos múltiplos, sem carteira comercial
3064 | 6432800 |  | Bancos de investimento | 6432800-Bancos de investimento
3064 | 6433600 |  | Bancos de desenvolvimento | 6433600-Bancos de desenvolvimento
3064 | 6434400 |  | Agências de fomento | 6434400-Agências de fomento
3064 | 6435201 |  | Sociedades de crédito imobiliário | 6435201-Sociedades de crédito imobiliário
3064 | 6435202 |  | Associações de poupança e empréstimo | 6435202-Associações de poupança e empréstimo
3064 | 6435203 |  | Companhias hipotecárias | 6435203-Companhias hipotecárias
3064 | 6436100 |  | Sociedades de crédito, financiamento e investimento - financeiras | 6436100-Sociedades de crédito, financiamento e investimento - financeiras
3064 | 6437900 |  | Sociedades de crédito ao microempreendedor | 6437900-Sociedades de crédito ao microempreendedor
3064 | 6438701 |  | Bancos de câmbio | 6438701-Bancos de câmbio
3064 | 6438799 |  | Outras instituições de intermediação não-monetária não especificadas anteriormente | 6438799-Outras instituições de intermediação não-monetária não especificadas anteriormente
3064 | 6440900 |  | Arrendamento mercantil | 6440900-Arrendamento mercantil
3064 | 6450600 |  | Sociedades de capitalização | 6450600-Sociedades de capitalização
3064 | 6461100 |  | Holdings de instituições financeiras | 6461100-Holdings de instituições financeiras
3064 | 6462000 |  | Holdings de instituições não-financeiras | 6462000-Holdings de instituições não-financeiras
3064 | 6463800 |  | Outras sociedades de participação, exceto holdings | 6463800-Outras sociedades de participação, exceto holdings
3064 | 6470101 |  | Fundos de investimento, exceto previdenciários e imobiliários | 6470101-Fundos de investimento, exceto previdenciários e imobiliários
3064 | 6470102 |  | Fundos de investimento previdenciários | 6470102-Fundos de investimento previdenciários
3064 | 6470103 |  | Fundos de investimento imobiliários | 6470103-Fundos de investimento imobiliários
3064 | 6491300 |  | Sociedades de fomento mercantil - factoring | 6491300-Sociedades de fomento mercantil - factoring
3064 | 6492100 |  | Securitização de créditos | 6492100-Securitização de créditos
3064 | 6493000 |  | Administração de consórcios para aquisição de bens e direitos | 6493000-Administração de consórcios para aquisição de bens e direitos
3064 | 6499901 |  | Clubes de investimento | 6499901-Clubes de investimento
3064 | 6499902 |  | Sociedades de investimento | 6499902-Sociedades de investimento
3064 | 6499903 |  | Fundo garantidor de crédito | 6499903-Fundo garantidor de crédito
3064 | 6499904 |  | Caixas de financiamento de corporações | 6499904-Caixas de financiamento de corporações
3064 | 6499905 |  | Concessão de crédito pelas OSCIP | 6499905-Concessão de crédito pelas OSCIP
3064 | 6499999 |  | Outras atividades de serviços financeiros não especificadas | 6499999-Outras atividades de serviços financeiros não especificadas
3064 | 6511101 |  | Seguros de vida | 6511101-Seguros de vida
3064 | 6511102 |  | Planos de auxílio-funeral | 6511102-Planos de auxílio-funeral
3064 | 6512000 |  | Seguros não-vida | 6512000-Seguros não-vida
3064 | 6520100 |  | Seguros-saúde | 6520100-Seguros-saúde
3064 | 6530800 |  | Resseguros | 6530800-Resseguros
3064 | 6541300 |  | Previdência complementar fechada | 6541300-Previdência complementar fechada
3064 | 6542100 |  | Previdência complementar aberta | 6542100-Previdência complementar aberta
3064 | 6550200 |  | Planos de saúde | 6550200-Planos de saúde
3064 | 6611801 |  | Bolsa de valores | 6611801-Bolsa de valores
3064 | 6611802 |  | Bolsa de mercadorias | 6611802-Bolsa de mercadorias
3064 | 6611803 |  | Bolsa de mercadorias e futuros | 6611803-Bolsa de mercadorias e futuros
3064 | 6611804 |  | Administração de mercados de balcão organizados | 6611804-Administração de mercados de balcão organizados
3064 | 6612601 |  | Corretoras de títulos e valores mobiliários | 6612601-Corretoras de títulos e valores mobiliários
3064 | 6612602 |  | Distribuidoras de títulos e valores mobiliários | 6612602-Distribuidoras de títulos e valores mobiliários
3064 | 6612603 |  | Corretoras de câmbio | 6612603-Corretoras de câmbio
3064 | 6612604 |  | Corretoras de contratos de mercadorias | 6612604-Corretoras de contratos de mercadorias
3064 | 6612605 |  | Agentes de investimentos em aplicações financeiras | 6612605-Agentes de investimentos em aplicações financeiras
3064 | 6613400 |  | Administração de cartões de crédito | 6613400-Administração de cartões de crédito
3064 | 6619301 |  | Serviços de liquidação e custódia | 6619301-Serviços de liquidação e custódia
3064 | 6619302 |  | Correspondentes de instituições financeiras | 6619302-Correspondentes de instituições financeiras
3064 | 6619303 |  | Representações de bancos estrangeiros | 6619303-Representações de bancos estrangeiros
3064 | 6619304 |  | Caixas eletrônicos | 6619304-Caixas eletrônicos
3064 | 6619305 |  | Operadoras de cartões de débito | 6619305-Operadoras de cartões de débito
3064 | 6619399 |  | Outras atividades auxiliares dos serviços financeiros não especificadas | 6619399-Outras atividades auxiliares dos serviços financeiros não especificadas
3064 | 6621501 |  | Peritos e avaliadores de seguros | 6621501-Peritos e avaliadores de seguros
3064 | 6621502 |  | Auditoria e consultoria atuarial | 6621502-Auditoria e consultoria atuarial
3064 | 6622300 |  | Corretores e agentes de seguros, de planos de previdência complementar e de saúde | 6622300-Corretores e agentes de seguros, de planos de previdência complementar e de saúde
3064 | 6629100 |  | Atividades auxiliares de seguros, previdência complementar e planos de saúde | 6629100-Atividades auxiliares de seguros, previdência complementar e planos de saúde
3064 | 6630400 |  | Atividades de administração de fundos por contrato ou comissão | 6630400-Atividades de administração de fundos por contrato ou comissão
3064 | 6810201 |  | Compra e venda de imóveis próprios | 6810201-Compra e venda de imóveis próprios
3064 | 6810202 |  | Aluguel de imóveis próprios | 6810202-Aluguel de imóveis próprios
3064 | 6810203 |  | Loteamento de imóveis próprios | 6810203-Loteamento de imóveis próprios
3064 | 6821801 |  | Corretagem na compra e venda e avaliação de imóveis | 6821801-Corretagem na compra e venda e avaliação de imóveis
3064 | 6821802 |  | Corretagem no aluguel de imóveis | 6821802-Corretagem no aluguel de imóveis
3064 | 6822600 |  | Gestão e administração da propriedade imobiliária | 6822600-Gestão e administração da propriedade imobiliária
3064 | 6911701 |  | Serviços advocatícios | 6911701-Serviços advocatícios
3064 | 6911702 |  | Atividades auxiliares da justiça | 6911702-Atividades auxiliares da justiça
3064 | 6911703 |  | Agente de propriedade industrial | 6911703-Agente de propriedade industrial
3064 | 6912500 |  | Cartórios | 6912500-Cartórios
3064 | 6920601 |  | Atividades de contabilidade | 6920601-Atividades de contabilidade
3064 | 6920602 |  | Atividades de consultoria e auditoria contábil e tributária | 6920602-Atividades de consultoria e auditoria contábil e tributária
3064 | 7020400 |  | Atividades de consultoria em gestão empresarial, exceto consultoria técnica específica | 7020400-Atividades de consultoria em gestão empresarial, exceto consultoria técnica específica
3064 | 7111100 |  | Serviços de arquitetura | 7111100-Serviços de arquitetura
3064 | 7112000 |  | Serviços de Engenharia | 7112000-Serviços de Engenharia
3064 | 7119701 |  | Serviços de cartografia, topografia e geodésia | 7119701-Serviços de cartografia, topografia e geodésia
3064 | 7119702 |  | Atividades de estudos geológicos | 7119702-Atividades de estudos geológicos
3064 | 7119703 |  | Serviços de desenho técnico relacionados à arquitetura e engenharia | 7119703-Serviços de desenho técnico relacionados à arquitetura e engenharia
3064 | 7119704 |  | Serviços de perícia técnica relacionados à segurança do trabalho | 7119704-Serviços de perícia técnica relacionados à segurança do trabalho
3064 | 7119799 |  | Atividades técnicas relacionadas à engenharia e arquitetura não especificadas | 7119799-Atividades técnicas relacionadas à engenharia e arquitetura não especificadas
3064 | 7120100 |  | Testes e análises técnicas | 7120100-Testes e análises técnicas
3064 | 7210000 |  | Pesquisa e desenvolvimento experimental em ciências físicas e naturais | 7210000-Pesquisa e desenvolvimento experimental em ciências físicas e naturais
3064 | 7220700 |  | Pesquisa e desenvolvimento experimental em ciências sociais e humanas | 7220700-Pesquisa e desenvolvimento experimental em ciências sociais e humanas
3064 | 7311400 |  | Agências de publicidade | 7311400-Agências de publicidade
3064 | 7312200 |  | Agenciamento de espaços para publicidade, exceto em veículos de comunicação | 7312200-Agenciamento de espaços para publicidade, exceto em veículos de comunicação
3064 | 7319001 |  | Criação de estandes para feiras e exposições | 7319001-Criação de estandes para feiras e exposições
3064 | 7319002 |  | Promoção de vendas | 7319002-Promoção de vendas
3064 | 7319003 |  | Marketing direto | 7319003-Marketing direto
3064 | 7319004 |  | Consultoria em publicidade | 7319004-Consultoria em publicidade
3064 | 7319099 |  | Outras atividades de publicidade não especificadas | 7319099-Outras atividades de publicidade não especificadas
3064 | 7320300 |  | Pesquisas de mercado e de opinião pública | 7320300-Pesquisas de mercado e de opinião pública
3064 | 7410202 |  | Decoração de interiores | 7410202-Decoração de interiores
3064 | 7410203 |  | Design de produto | 7410203-Design de produto
3064 | 7410299 |  | Atividades de design não especificadas anteriormente | 7410299-Atividades de design não especificadas anteriormente
3064 | 7420001 |  | Atividades de produção de fotografias | 7420001-Atividades de produção de fotografias
3064 | 7420002 |  | Atividades de produção de fotografias aéreas e submarinas | 7420002-Atividades de produção de fotografias aéreas e submarinas
3064 | 7420003 |  | Laboratórios fotográficos | 7420003-Laboratórios fotográficos
3064 | 7420004 |  | Filmagem de festas e eventos | 7420004-Filmagem de festas e eventos
3064 | 7420005 |  | Serviços de microfilmagem | 7420005-Serviços de microfilmagem
3064 | 7490101 |  | Serviços de tradução, interpretação e similares | 7490101-Serviços de tradução, interpretação e similares
3064 | 7490102 |  | Escafandria e mergulho | 7490102-Escafandria e mergulho
3064 | 7490103 |  | Serviços de agronomia e de consultoria às atividades agrícolas e pecuárias | 7490103-Serviços de agronomia e de consultoria às atividades agrícolas e pecuárias
3064 | 7490104 |  | Atividades de intermediação e agenciamento de serviços e negócios em geral, exceto imobiliários | 7490104-Atividades de intermediação e agenciamento de serviços e negócios em geral, exceto imobiliários
3064 | 7490105 |  | Agenciamento de profissionais para atividades esportivas, culturais e artísticas | 7490105-Agenciamento de profissionais para atividades esportivas, culturais e artísticas
3064 | 7490199 |  | Outras atividades profissionais, científicas e técnicas não especificadas | 7490199-Outras atividades profissionais, científicas e técnicas não especificadas
3064 | 7500100 |  | Atividades veterinárias | 7500100-Atividades veterinárias
3064 | 7711000 |  | Locação de automóveis sem condutor | 7711000-Locação de automóveis sem condutor
3064 | 7719501 |  | Locação de embarcações sem tripulação, exceto para fins recreativos | 7719501-Locação de embarcações sem tripulação, exceto para fins recreativos
3064 | 7719502 |  | Locação de aeronaves sem tripulação | 7719502-Locação de aeronaves sem tripulação
3064 | 7719599 |  | Locação de outros meios de transporte não especificados, sem condutor | 7719599-Locação de outros meios de transporte não especificados, sem condutor
3064 | 7721700 |  | Aluguel de equipamentos recreativos e esportivos | 7721700-Aluguel de equipamentos recreativos e esportivos
3064 | 7722500 |  | Aluguel de fitas de vídeo, DVDs e similares | 7722500-Aluguel de fitas de vídeo, DVDs e similares
3064 | 7723300 |  | Aluguel de objetos do vestuário, jóias e acessórios | 7723300-Aluguel de objetos do vestuário, jóias e acessórios
3064 | 7729201 |  | Aluguel de aparelhos de jogos eletrônicos | 7729201-Aluguel de aparelhos de jogos eletrônicos
3064 | 7729202 |  | Aluguel de móveis, utensílios e aparelhos de uso doméstico e pessoal; instrumentos musicais | 7729202-Aluguel de móveis, utensílios e aparelhos de uso doméstico e pessoal; instrumentos musicais
3064 | 7729203 |  | Aluguel de material médico | 7729203-Aluguel de material médico
3064 | 7729299 |  | Aluguel de outros objetos pessoais e domésticos não especificados anteriormente | 7729299-Aluguel de outros objetos pessoais e domésticos não especificados anteriormente
3064 | 7731400 |  | Aluguel de máquinas e equipamentos agrícolas sem operador | 7731400-Aluguel de máquinas e equipamentos agrícolas sem operador
3064 | 7732201 |  | Aluguel de máquinas e equipamentos para construção sem operador, exceto andaimes | 7732201-Aluguel de máquinas e equipamentos para construção sem operador, exceto andaimes
3064 | 7732202 |  | Aluguel de andaimes | 7732202-Aluguel de andaimes
3064 | 7733100 |  | Aluguel de máquinas e equipamentos para escritório | 7733100-Aluguel de máquinas e equipamentos para escritório
3064 | 7739001 |  | Aluguel de máquinas e equipamentos para extração de minérios e petróleo, sem operador | 7739001-Aluguel de máquinas e equipamentos para extração de minérios e petróleo, sem operador
3064 | 7739002 |  | Aluguel de equipamentos científicos, médicos e hospitalares, sem operador | 7739002-Aluguel de equipamentos científicos, médicos e hospitalares, sem operador
3064 | 7739003 |  | Aluguel de palcos, coberturas e outras estruturas de uso temporário, exceto andaimes | 7739003-Aluguel de palcos, coberturas e outras estruturas de uso temporário, exceto andaimes
3064 | 7739099 |  | Aluguel máquinas e equipamentos comerciais e industriais não especificados, sem operador | 7739099-Aluguel máquinas e equipamentos comerciais e industriais não especificados, sem operador
3064 | 7740300 |  | Gestão de ativos intangíveis não-financeiros | 7740300-Gestão de ativos intangíveis não-financeiros
3064 | 7810800 |  | Seleção e agenciamento de mão-de-obra | 7810800-Seleção e agenciamento de mão-de-obra
3064 | 7820500 |  | Locação de mão-de-obra temporária | 7820500-Locação de mão-de-obra temporária
3064 | 7830200 |  | Fornecimento e gestão de recursos humanos para terceiros | 7830200-Fornecimento e gestão de recursos humanos para terceiros
3064 | 7911200 |  | Agências de viagens | 7911200-Agências de viagens
3064 | 7912100 |  | Operadores turísticos | 7912100-Operadores turísticos
3064 | 7990200 |  | Serviços de reservas e outros serviços de turismo não especificados anteriormente | 7990200-Serviços de reservas e outros serviços de turismo não especificados anteriormente
3064 | 8011101 |  | Atividades de vigilância e segurança privada | 8011101-Atividades de vigilância e segurança privada
3064 | 8011102 |  | Serviços de adestramento de cães de guarda | 8011102-Serviços de adestramento de cães de guarda
3064 | 8012900 |  | Atividades de transporte de valores | 8012900-Atividades de transporte de valores
3064 | 8020001 |  | Atividades de monitoramento de sistemas de segurança eletrônico | 8020001-Atividades de monitoramento de sistemas de segurança eletrônico
3064 | 8020002 |  | Outras atividades de serviços de segurança | 8020002-Outras atividades de serviços de segurança
3064 | 8030700 |  | Atividades de investigação particular | 8030700-Atividades de investigação particular
3064 | 8121400 |  | Limpeza em prédios e em domicílios | 8121400-Limpeza em prédios e em domicílios
3064 | 8122200 |  | Imunização e controle de pragas urbanas | 8122200-Imunização e controle de pragas urbanas
3064 | 8129000 |  | Atividades de limpeza não especificadas anteriormente | 8129000-Atividades de limpeza não especificadas anteriormente
3064 | 8130300 |  | Atividades paisagísticas | 8130300-Atividades paisagísticas
3064 | 8211300 |  | Serviços combinados de escritório e apoio administrativo | 8211300-Serviços combinados de escritório e apoio administrativo
3064 | 8219901 |  | Fotocópias | 8219901-Fotocópias
3064 | 8219999 |  | Preparação de documentos e serviços especializados de apoio administrativo não especificados | 8219999-Preparação de documentos e serviços especializados de apoio administrativo não especificados
3064 | 8220200 |  | Atividades de teleatendimento | 8220200-Atividades de teleatendimento
3064 | 8230001 |  | Serviços de organização de feiras, congressos, exposições e festas | 8230001-Serviços de organização de feiras, congressos, exposições e festas
3064 | 8230002 |  | Casas de festas e eventos | 8230002-Casas de festas e eventos
3064 | 8291100 |  | Atividades de cobrança e informações cadastrais | 8291100-Atividades de cobrança e informações cadastrais
3064 | 8292000 |  | Envasamento e empacotamento sob contrato | 8292000-Envasamento e empacotamento sob contrato
3064 | 8299701 |  | Medição de consumo de energia elétrica, gás e água | 8299701-Medição de consumo de energia elétrica, gás e água
3064 | 8299702 |  | Emissão de vales-alimentação, vales-transporte e similares | 8299702-Emissão de vales-alimentação, vales-transporte e similares
3064 | 8299703 |  | Serviços de gravação de carimbos, exceto confecção | 8299703-Serviços de gravação de carimbos, exceto confecção
3064 | 8299704 |  | Leiloeiros independentes | 8299704-Leiloeiros independentes
3064 | 8299705 |  | Serviços de levantamento de fundos sob contrato | 8299705-Serviços de levantamento de fundos sob contrato
3064 | 8299706 |  | Casas lotéricas | 8299706-Casas lotéricas
3064 | 8299707 |  | Salas de acesso à internet | 8299707-Salas de acesso à internet
3064 | 8299799 |  | Outras atividades de serviços prestados principalmente às empresas não especificadas | 8299799-Outras atividades de serviços prestados principalmente às empresas não especificadas
3064 | 8511200 |  | Educação infantil - creche | 8511200-Educação infantil - creche
3064 | 8512100 |  | Educação infantil - pré-escola | 8512100-Educação infantil - pré-escola
3064 | 8513900 |  | Ensino fundamental | 8513900-Ensino fundamental
3064 | 8520100 |  | Ensino médio | 8520100-Ensino médio
3064 | 8531700 |  | Educação superior - graduação | 8531700-Educação superior - graduação
3064 | 8532500 |  | Educação superior - graduação e pós-graduação | 8532500-Educação superior - graduação e pós-graduação
3064 | 8533300 |  | Educação superior - pós-graduação e extensão | 8533300-Educação superior - pós-graduação e extensão
3064 | 8541400 |  | Educação profissional de nível técnico | 8541400-Educação profissional de nível técnico
3064 | 8542200 |  | Educação profissional de nível tecnológico | 8542200-Educação profissional de nível tecnológico
3064 | 8550301 |  | Administração de Caixas Escolares | 8550301-Administração de Caixas Escolares
3064 | 8550302 |  | Atividades de apoio à educação, exceto caixas escolares | 8550302-Atividades de apoio à educação, exceto caixas escolares
3064 | 8591100 |  | Ensino de esportes | 8591100-Ensino de esportes
3064 | 8592901 |  | Ensino de dança | 8592901-Ensino de dança
3064 | 8592902 |  | Ensino de artes cênicas, exceto dança | 8592902-Ensino de artes cênicas, exceto dança
3064 | 8592903 |  | Ensino de música | 8592903-Ensino de música
3064 | 8592999 |  | Ensino de arte e cultura não especificado | 8592999-Ensino de arte e cultura não especificado
3064 | 8593700 |  | Ensino de idiomas | 8593700-Ensino de idiomas
3064 | 8599601 |  | Formação de condutores | 8599601-Formação de condutores
3064 | 8599602 |  | Cursos de pilotagem | 8599602-Cursos de pilotagem
3064 | 8599603 |  | Treinamento em informática | 8599603-Treinamento em informática
3064 | 8599604 |  | Treinamento em desenvolvimento profissional e gerencial | 8599604-Treinamento em desenvolvimento profissional e gerencial
3064 | 8599605 |  | Cursos preparatórios para concursos | 8599605-Cursos preparatórios para concursos
3064 | 8599699 |  | Outras atividades de ensino não especificadas | 8599699-Outras atividades de ensino não especificadas
3064 | 8621601 |  | UTI móvel | 8621601-UTI móvel
3064 | 8621602 |  | Serviços móveis de atendimento a urgências, exceto por UTI móvel | 8621602-Serviços móveis de atendimento a urgências, exceto por UTI móvel
3064 | 8622400 |  | Serviços de remoção de pacientes, exceto os serviços móveis de atendimento a urgências | 8622400-Serviços de remoção de pacientes, exceto os serviços móveis de atendimento a urgências
3064 | 8630501 |  | Atividade médica ambulatorial com recursos para realização de procedimentos cirúrgicos | 8630501-Atividade médica ambulatorial com recursos para realização de procedimentos cirúrgicos
3064 | 8630502 |  | Atividade médica ambulatorial com recursos para realização de exames complementares | 8630502-Atividade médica ambulatorial com recursos para realização de exames complementares
3064 | 8630503 |  | Atividade médica ambulatorial restrita a consultas | 8630503-Atividade médica ambulatorial restrita a consultas
3064 | 8630504 |  | Atividade odontológica | 8630504-Atividade odontológica
3064 | 8630506 |  | Serviços de vacinação e imunização humana | 8630506-Serviços de vacinação e imunização humana
3064 | 8630507 |  | Atividades de reprodução humana assistida | 8630507-Atividades de reprodução humana assistida
3064 | 8630599 |  | Atividades de atenção ambulatorial não especificadas | 8630599-Atividades de atenção ambulatorial não especificadas
3064 | 8640201 |  | Laboratórios de anatomia patológica e citológica | 8640201-Laboratórios de anatomia patológica e citológica
3064 | 8640202 |  | Laboratórios clínicos | 8640202-Laboratórios clínicos
3064 | 8640203 |  | Serviços de diálise e nefrologia | 8640203-Serviços de diálise e nefrologia
3064 | 8640204 |  | Serviços de tomografia | 8640204-Serviços de tomografia
3064 | 8640205 |  | Serviços de diagnóstico por imagem com uso de radiação ionizante, exceto tomografia | 8640205-Serviços de diagnóstico por imagem com uso de radiação ionizante, exceto tomografia
3064 | 8640206 |  | Serviços de ressonância magnética | 8640206-Serviços de ressonância magnética
3064 | 8640207 |  | Serviços de diagnóstico por imagem sem uso de radiação ionizante, exceto ressonância magnética | 8640207-Serviços de diagnóstico por imagem sem uso de radiação ionizante, exceto ressonância magnética
3064 | 8640208 |  | Serviços de diagnóstico por registro gráfico - ECG, EEG e outros exames análogos | 8640208-Serviços de diagnóstico por registro gráfico - ECG, EEG e outros exames análogos
3064 | 8640209 |  | Serviços de diagnóstico por métodos ópticos - endoscopia e outros exames análogos | 8640209-Serviços de diagnóstico por métodos ópticos - endoscopia e outros exames análogos
3064 | 8640210 |  | Serviços de quimioterapia | 8640210-Serviços de quimioterapia
3064 | 8640211 |  | Serviços de radioterapia | 8640211-Serviços de radioterapia
3064 | 8640212 |  | Serviços de hemoterapia | 8640212-Serviços de hemoterapia
3064 | 8640213 |  | Serviços de litotripsia | 8640213-Serviços de litotripsia
3064 | 8640214 |  | Serviços de bancos de células e tecidos humanos | 8640214-Serviços de bancos de células e tecidos humanos
3064 | 8640299 |  | Atividades de serviços de complementação diagnóstica e terapêutica não especificadas | 8640299-Atividades de serviços de complementação diagnóstica e terapêutica não especificadas
3064 | 8650001 |  | Atividades de enfermagem | 8650001-Atividades de enfermagem
3064 | 8650002 |  | Atividades de profissionais da nutrição | 8650002-Atividades de profissionais da nutrição
3064 | 8650003 |  | Atividades de psicologia e psicanálise | 8650003-Atividades de psicologia e psicanálise
3064 | 8650004 |  | Atividades de fisioterapia | 8650004-Atividades de fisioterapia
3064 | 8650005 |  | Atividades de terapia ocupacional | 8650005-Atividades de terapia ocupacional
3064 | 8650006 |  | Atividades de fonoaudiologia | 8650006-Atividades de fonoaudiologia
3064 | 8650007 |  | Atividades de terapia de nutrição enteral e parenteral | 8650007-Atividades de terapia de nutrição enteral e parenteral
3064 | 8650099 |  | Atividades de profissionais da área de saúde não especificadas | 8650099-Atividades de profissionais da área de saúde não especificadas
3064 | 8660700 |  | Atividades de apoio à gestão de saúde | 8660700-Atividades de apoio à gestão de saúde
3064 | 8690901 |  | Atividades de práticas integrativas e complementares em saúde humana | 8690901-Atividades de práticas integrativas e complementares em saúde humana
3064 | 8690902 |  | Atividades de bancos de leite humano | 8690902-Atividades de bancos de leite humano
3064 | 8690903 |  | Atividades de acupuntura | 8690903-Atividades de acupuntura
3064 | 8690904 |  | Atividades de podologia | 8690904-Atividades de podologia
3064 | 8690999 |  | Outras atividades de atenção à saúde humana não especificadas | 8690999-Outras atividades de atenção à saúde humana não especificadas
3064 | 8711501 |  | Clínicas e residências geriátricas | 8711501-Clínicas e residências geriátricas
3064 | 8711502 |  | Instituições de longa permanência para idosos | 8711502-Instituições de longa permanência para idosos
3064 | 8711503 |  | Atividades de assistência a deficientes físicos, imunodeprimidos e convalescentes | 8711503-Atividades de assistência a deficientes físicos, imunodeprimidos e convalescentes
3064 | 8711504 |  | Centros de apoio a pacientes com câncer e com AIDS | 8711504-Centros de apoio a pacientes com câncer e com AIDS
3064 | 8711505 |  | Condomínios residenciais para idosos | 8711505-Condomínios residenciais para idosos
3064 | 8712300 |  | Atividades de fornecimento de infra-estrutura de apoio e assistência a paciente no domicílio | 8712300-Atividades de fornecimento de infra-estrutura de apoio e assistência a paciente no domicílio
3064 | 8720401 |  | Atividades de centros de assistência psicossocial | 8720401-Atividades de centros de assistência psicossocial
3064 | 8720499 |  | Assistência psicossocial , portadores distúrbios psíquicos, deficiência mental dependência química | 8720499-Assistência psicossocial , portadores distúrbios psíquicos, deficiência mental dependência química
3064 | 8730101 |  | Orfanatos | 8730101-Orfanatos
3064 | 8730102 |  | Albergues assistenciais | 8730102-Albergues assistenciais
3064 | 8730199 |  | Atividades de assistência social prestadas em residências não especificadas | 8730199-Atividades de assistência social prestadas em residências não especificadas
3064 | 8800600 |  | Serviços de assistência social sem alojamento | 8800600-Serviços de assistência social sem alojamento
3064 | 9001901 |  | Produção teatral | 9001901-Produção teatral
3064 | 9001902 |  | Produção musical | 9001902-Produção musical
3064 | 9001903 |  | Produção de espetáculos de dança | 9001903-Produção de espetáculos de dança
3064 | 9001904 |  | Produção de espetáculos circenses, de marionetes e similares | 9001904-Produção de espetáculos circenses, de marionetes e similares
3064 | 9001905 |  | Produção de espetáculos de rodeios, vaquejadas e similares | 9001905-Produção de espetáculos de rodeios, vaquejadas e similares
3064 | 9001906 |  | Atividades de sonorização e de iluminação | 9001906-Atividades de sonorização e de iluminação
3064 | 9001999 |  | Artes cênicas, espetáculos e atividades complementares não especificados | 9001999-Artes cênicas, espetáculos e atividades complementares não especificados
3064 | 9002701 |  | Atividades de artistas plásticos, jornalistas independentes e escritores | 9002701-Atividades de artistas plásticos, jornalistas independentes e escritores
3064 | 9002702 |  | Restauração de obras de arte | 9002702-Restauração de obras de arte
3064 | 9003500 |  | Gestão de espaços para artes cênicas, espetáculos e outras atividades artísticas | 9003500-Gestão de espaços para artes cênicas, espetáculos e outras atividades artísticas
3064 | 9101500 |  | Atividades de bibliotecas e arquivos | 9101500-Atividades de bibliotecas e arquivos
3064 | 9102301 |  | Atividades de museus e de exploração de lugares e prédios históricos e atrações similares | 9102301-Atividades de museus e de exploração de lugares e prédios históricos e atrações similares
3064 | 9102302 |  | Restauração e conservação de lugares e prédios históricos | 9102302-Restauração e conservação de lugares e prédios históricos
3064 | 9103100 |  | Jardins botânicos, zoológicos, parques nacionais, reservas ecológicas e áreas de proteção ambiental | 9103100-Jardins botânicos, zoológicos, parques nacionais, reservas ecológicas e áreas de proteção ambiental
3064 | 9200301 |  | Casas de bingo | 9200301-Casas de bingo
3064 | 9200302 |  | Exploração de apostas em corridas de cavalos | 9200302-Exploração de apostas em corridas de cavalos
3064 | 9200399 |  | Exploração de jogos de azar e apostas não especificados | 9200399-Exploração de jogos de azar e apostas não especificados
3064 | 9311500 |  | Gestão de instalações de esportes | 9311500-Gestão de instalações de esportes
3064 | 9312300 |  | Clubes sociais, esportivos e similares | 9312300-Clubes sociais, esportivos e similares
3064 | 9313100 |  | Atividades de condicionamento físico | 9313100-Atividades de condicionamento físico
3064 | 9319101 |  | Produção e promoção de eventos esportivos | 9319101-Produção e promoção de eventos esportivos
3064 | 9319199 |  | Outras atividades esportivas não especificadas | 9319199-Outras atividades esportivas não especificadas
3064 | 9321200 |  | Parques de diversão e parques temáticos | 9321200-Parques de diversão e parques temáticos
3064 | 9329801 |  | Discotecas, danceterias, salões de dança e similares | 9329801-Discotecas, danceterias, salões de dança e similares
3064 | 9329802 |  | Exploração de boliches | 9329802-Exploração de boliches
3064 | 9329803 |  | Exploração de jogos de sinuca, bilhar e similares | 9329803-Exploração de jogos de sinuca, bilhar e similares
3064 | 9329804 |  | Exploração de jogos eletrônicos recreativos | 9329804-Exploração de jogos eletrônicos recreativos
3064 | 9329899 |  | Outras atividades de recreação e lazer não especificadas | 9329899-Outras atividades de recreação e lazer não especificadas
3064 | 9511800 |  | Reparação e manutenção de computadores e de equipamentos periféricos | 9511800-Reparação e manutenção de computadores e de equipamentos periféricos
3064 | 9512600 |  | Reparação e manutenção de equipamentos de comunicação | 9512600-Reparação e manutenção de equipamentos de comunicação
3064 | 9521500 |  | Reparação e manutenção de equipamentos eletroeletrônicos de uso pessoal e doméstico | 9521500-Reparação e manutenção de equipamentos eletroeletrônicos de uso pessoal e doméstico
3064 | 9529101 |  | Reparação de calçados, bolsas e artigos de viagem | 9529101-Reparação de calçados, bolsas e artigos de viagem
3064 | 9529102 |  | Chaveiros | 9529102-Chaveiros
3064 | 9529103 |  | Reparação de relógios | 9529103-Reparação de relógios
3064 | 9529104 |  | Reparação de bicicletas, triciclos e outros veículos não-motorizados | 9529104-Reparação de bicicletas, triciclos e outros veículos não-motorizados
3064 | 9529105 |  | Reparação de artigos do mobiliário | 9529105-Reparação de artigos do mobiliário
3064 | 9529106 |  | Reparação de jóias | 9529106-Reparação de jóias
3064 | 9529199 |  | Reparação e manutenção de outros objetos e equipamentos pessoais e domésticos não especificados | 9529199-Reparação e manutenção de outros objetos e equipamentos pessoais e domésticos não especificados
3064 | 9601701 |  | Lavanderias | 9601701-Lavanderias
3064 | 9601702 |  | Tinturarias | 9601702-Tinturarias
3064 | 9601703 |  | Toalheiros | 9601703-Toalheiros
3064 | 9602501 |  | Cabeleireiros | 9602501-Cabeleireiros
3064 | 9602502 |  | Outras atividades de tratamento de beleza | 9602502-Outras atividades de tratamento de beleza
3064 | 9603301 |  | Gestão e manutenção de cemitérios | 9603301-Gestão e manutenção de cemitérios
3064 | 9603302 |  | Serviços de cremação | 9603302-Serviços de cremação
3064 | 9603303 |  | Serviços de sepultamento | 9603303-Serviços de sepultamento
3064 | 9603304 |  | Serviços de funerárias | 9603304-Serviços de funerárias
3064 | 9603305 |  | Serviços de somatoconservação | 9603305-Serviços de somatoconservação
3064 | 9603399 |  | Atividades funerárias e serviços relacionados não especificados | 9603399-Atividades funerárias e serviços relacionados não especificados
3064 | 9609202 |  | Agências matrimoniais | 9609202-Agências matrimoniais
3064 | 9609204 |  | Exploração de máquinas de serviços pessoais acionadas por moeda | 9609204-Exploração de máquinas de serviços pessoais acionadas por moeda
3064 | 9609205 |  | Atividades de sauna e banhos | 9609205-Atividades de sauna e banhos
3064 | 9609206 |  | Serviços de tatuagem e colocação de piercing | 9609206-Serviços de tatuagem e colocação de piercing
3064 | 9609207 |  | Alojamento de animais domésticos | 9609207-Alojamento de animais domésticos
3064 | 9609208 |  | Higiene e embelezamento de animais domésticos | 9609208-Higiene e embelezamento de animais domésticos
3064 | 9609299 |  | Outras atividades de serviços pessoais não especificadas | 9609299-Outras atividades de serviços pessoais não especificadas
3064 | 9700500 |  | Serviços domésticos | 9700500-Serviços domésticos
3066 | 8531700 |  | Educação superior - graduação | 8531700-Educação superior - graduação
3066 | 8592902 |  | Ensino de artes cênicas, exceto dança | 8592902-Ensino de artes cênicas, exceto dança
3066 | 8711501 |  | Clínicas e residências geriátricas | 8711501-Clínicas e residências geriátricas
3066 | 8711502 |  | Instituições de longa permanência para idosos | 8711502-Instituições de longa permanência para idosos
3066 | 8711503 |  | Atividades de assistência a deficientes físicos, imunodeprimidos e convalescentes | 8711503-Atividades de assistência a deficientes físicos, imunodeprimidos e convalescentes
3066 | 8711504 |  | Centros de apoio a pacientes com câncer e com AIDS | 8711504-Centros de apoio a pacientes com câncer e com AIDS
3066 | 8711505 |  | Condomínios residenciais para idosos | 8711505-Condomínios residenciais para idosos
3066 | 8712300 |  | Atividades de fornecimento de infra-estrutura de apoio e assistência a paciente no domicílio | 8712300-Atividades de fornecimento de infra-estrutura de apoio e assistência a paciente no domicílio
3066 | 8720401 |  | Atividades de centros de assistência psicossocial | 8720401-Atividades de centros de assistência psicossocial
3066 | 8720499 |  | Assistência psicossocial , portadores distúrbios psíquicos, deficiência mental dependência química | 8720499-Assistência psicossocial , portadores distúrbios psíquicos, deficiência mental dependência química
3066 | 8730101 |  | Orfanatos | 8730101-Orfanatos
3066 | 8730102 |  | Albergues assistenciais | 8730102-Albergues assistenciais
3066 | 8730199 |  | Atividades de assistência social prestadas em residências não especificadas | 8730199-Atividades de assistência social prestadas em residências não especificadas
3066 | 8800600 |  | Serviços de assistência social sem alojamento | 8800600-Serviços de assistência social sem alojamento
3066 | 9411100 |  | Atividades de organizações associativas patronais e empresariais | 9411100-Atividades de organizações associativas patronais e empresariais
3066 | 9412001 |  | Atividades de fiscalização profissional | 9412001-Atividades de fiscalização profissional
3066 | 9412099 |  | Outras atividades associativas profissionais | 9412099-Outras atividades associativas profissionais
3066 | 9420100 |  | Atividades de organizações sindicais | 9420100-Atividades de organizações sindicais
3066 | 9430800 |  | Atividades de associações de defesa de direitos sociais | 9430800-Atividades de associações de defesa de direitos sociais
3066 | 9492800 |  | Atividades de organizações políticas | 9492800-Atividades de organizações políticas
3066 | 9493600 |  | Atividades de organizações associativas ligadas à cultura e à arte | 9493600-Atividades de organizações associativas ligadas à cultura e à arte
3066 | 9499500 |  | Atividades associativas não especificadas | 9499500-Atividades associativas não especificadas
3067 | 9491000 |  | Atividades de organizações religiosas | 9491000-Atividades de organizações religiosas
3068 | 8112500 |  | Condomínios prediais | 8112500-Condomínios prediais
4001 | 111301 |  | Cultivo de arroz | 111301-Cultivo de arroz
4001 | 111302 |  | Cultivo de milho | 111302-Cultivo de milho
4001 | 111303 |  | Cultivo de trigo | 111303-Cultivo de trigo
4001 | 111399 |  | Cultivo de outros cereais não especificados | 111399-Cultivo de outros cereais não especificados
4001 | 112101 |  | Cultivo de algodão herbáceo | 112101-Cultivo de algodão herbáceo
4001 | 112102 |  | Cultivo de juta | 112102-Cultivo de juta
4001 | 112199 |  | Cultivo de outras fibras de lavoura temporária não especificadas | 112199-Cultivo de outras fibras de lavoura temporária não especificadas
4001 | 113000 |  | Cultivo de cana-de-açúcar | 113000-Cultivo de cana-de-açúcar
4001 | 114800 |  | Cultivo de fumo | 114800-Cultivo de fumo
4001 | 115600 |  | Cultivo de soja | 115600-Cultivo de soja
4001 | 116401 |  | Cultivo de amendoim | 116401-Cultivo de amendoim
4001 | 116402 |  | Cultivo de girassol | 116402-Cultivo de girassol
4001 | 116403 |  | Cultivo de mamona | 116403-Cultivo de mamona
4001 | 116499 |  | Cultivo de outras oleaginosas de lavoura temporária não especificadas | 116499-Cultivo de outras oleaginosas de lavoura temporária não especificadas
4001 | 119901 |  | Cultivo de abacaxi | 119901-Cultivo de abacaxi
4001 | 119902 |  | Cultivo de alho | 119902-Cultivo de alho
4001 | 119903 |  | Cultivo de batata-inglesa | 119903-Cultivo de batata-inglesa
4001 | 119904 |  | Cultivo de cebola | 119904-Cultivo de cebola
4001 | 119905 |  | Cultivo de feijão | 119905-Cultivo de feijão
4001 | 119906 |  | Cultivo de mandioca | 119906-Cultivo de mandioca
4001 | 119907 |  | Cultivo de melão | 119907-Cultivo de melão
4001 | 119908 |  | Cultivo de melancia | 119908-Cultivo de melancia
4001 | 119909 |  | Cultivo de tomate rasteiro | 119909-Cultivo de tomate rasteiro
4001 | 119999 |  | Cultivo de outras plantas de lavoura temporária não especificadas | 119999-Cultivo de outras plantas de lavoura temporária não especificadas
4001 | 121101 |  | Horticultura, exceto morango | 121101-Horticultura, exceto morango
4001 | 121102 |  | Cultivo de morango | 121102-Cultivo de morango
4001 | 122900 |  | Cultivo de flores e plantas ornamentais | 122900-Cultivo de flores e plantas ornamentais
4001 | 131800 |  | Cultivo de laranja | 131800-Cultivo de laranja
4001 | 132600 |  | Cultivo de uva | 132600-Cultivo de uva
4001 | 133401 |  | Cultivo de açaí | 133401-Cultivo de açaí
4001 | 133402 |  | Cultivo de banana | 133402-Cultivo de banana
4001 | 133403 |  | Cultivo de caju | 133403-Cultivo de caju
4001 | 133404 |  | Cultivo de cítricos, exceto laranja | 133404-Cultivo de cítricos, exceto laranja
4001 | 133405 |  | Cultivo de coco-da-baía | 133405-Cultivo de coco-da-baía
4001 | 133406 |  | Cultivo de guaraná | 133406-Cultivo de guaraná
4001 | 133407 |  | Cultivo de maçã | 133407-Cultivo de maçã
4001 | 133408 |  | Cultivo de mamão | 133408-Cultivo de mamão
4001 | 133409 |  | Cultivo de maracujá | 133409-Cultivo de maracujá
4001 | 133410 |  | Cultivo de manga | 133410-Cultivo de manga
4001 | 133411 |  | Cultivo de pêssego | 133411-Cultivo de pêssego
4001 | 133499 |  | Cultivo de frutas de lavoura permanente não especificadas | 133499-Cultivo de frutas de lavoura permanente não especificadas
4001 | 134200 |  | Cultivo de café | 134200-Cultivo de café
4001 | 135100 |  | Cultivo de cacau | 135100-Cultivo de cacau
4001 | 139301 |  | Cultivo de chá-da-índia | 139301-Cultivo de chá-da-índia
4001 | 139302 |  | Cultivo de erva-mate | 139302-Cultivo de erva-mate
4001 | 139303 |  | Cultivo de pimenta-do-reino | 139303-Cultivo de pimenta-do-reino
4001 | 139304 |  | Cultivo de plantas para condimento, exceto pimenta-do-reino | 139304-Cultivo de plantas para condimento, exceto pimenta-do-reino
4001 | 139305 |  | Cultivo de dendê | 139305-Cultivo de dendê
4001 | 139306 |  | Cultivo de seringueira | 139306-Cultivo de seringueira
4001 | 139399 |  | Cultivo de outras plantas de lavoura permanente não especificadas | 139399-Cultivo de outras plantas de lavoura permanente não especificadas
4001 | 141501 |  | Produção de sementes certificadas, exceto de forrageiras para pasto | 141501-Produção de sementes certificadas, exceto de forrageiras para pasto
4001 | 141502 |  | Produção de sementes certificadas de forrageiras para formação de pasto | 141502-Produção de sementes certificadas de forrageiras para formação de pasto
4001 | 142300 |  | Produção de mudas e outras formas de propagação vegetal, certificadas | 142300-Produção de mudas e outras formas de propagação vegetal, certificadas
4001 | 151201 |  | Criação de bovinos para corte | 151201-Criação de bovinos para corte
4001 | 151202 |  | Criação de bovinos para leite | 151202-Criação de bovinos para leite
4001 | 151203 |  | Criação de bovinos, exceto para corte e leite | 151203-Criação de bovinos, exceto para corte e leite
4001 | 152101 |  | Criação de bufalinos | 152101-Criação de bufalinos
4001 | 152102 |  | Criação de eqüinos | 152102-Criação de eqüinos
4001 | 152103 |  | Criação de asininos e muares | 152103-Criação de asininos e muares
4001 | 153901 |  | Criação de caprinos | 153901-Criação de caprinos
4001 | 153902 |  | Criação de ovinos, inclusive para produção de lã | 153902-Criação de ovinos, inclusive para produção de lã
4001 | 154700 |  | Criação de suínos | 154700-Criação de suínos
4001 | 155501 |  | Criação de frangos para corte | 155501-Criação de frangos para corte
4001 | 155502 |  | Produção de pintos de um dia | 155502-Produção de pintos de um dia
4001 | 155503 |  | Criação de outros galináceos, exceto para corte | 155503-Criação de outros galináceos, exceto para corte
4001 | 155504 |  | Criação de aves, exceto galináceos | 155504-Criação de aves, exceto galináceos
4001 | 155505 |  | Produção de ovos | 155505-Produção de ovos
4001 | 159801 |  | Apicultura | 159801-Apicultura
4001 | 159802 |  | Criação de animais de estimação | 159802-Criação de animais de estimação
4001 | 159803 |  | Criação de escargô | 159803-Criação de escargô
4001 | 159804 |  | Criação de bicho-da-seda | 159804-Criação de bicho-da-seda
4001 | 159899 |  | Criação de animais não especificados | 159899-Criação de animais não especificados
4001 | 161001 |  | Serviço de pulverização e controle de pragas agrícolas | 161001-Serviço de pulverização e controle de pragas agrícolas
4001 | 161002 |  | Serviço de poda de árvores para lavouras | 161002-Serviço de poda de árvores para lavouras
4001 | 161003 |  | Serviço de preparação de terreno, cultivo e colheita | 161003-Serviço de preparação de terreno, cultivo e colheita
4001 | 161099 |  | Atividades de apoio à agricultura não especificadas | 161099-Atividades de apoio à agricultura não especificadas
4001 | 162801 |  | Serviço de inseminação artificial em animais | 162801-Serviço de inseminação artificial em animais
4001 | 162802 |  | Serviço de tosquiamento de ovinos | 162802-Serviço de tosquiamento de ovinos
4001 | 162803 |  | Serviço de manejo de animais | 162803-Serviço de manejo de animais
4001 | 162899 |  | Atividades de apoio à pecuária não especificadas | 162899-Atividades de apoio à pecuária não especificadas
4001 | 163600 |  | Atividades de pós-colheita | 163600-Atividades de pós-colheita
4003 | 1011201 |  | Frigorífico - abate de bovinos | 1011201-Frigorífico - abate de bovinos
4003 | 1011202 |  | Frigorífico - abate de eqüinos | 1011202-Frigorífico - abate de eqüinos
4003 | 1011203 |  | Frigorífico - abate de ovinos e caprinos | 1011203-Frigorífico - abate de ovinos e caprinos
4003 | 1011204 |  | Frigorífico - abate de bufalinos | 1011204-Frigorífico - abate de bufalinos
4003 | 1011205 |  | Matadouro - abate de reses sob contrato, exceto abate de suínos | 1011205-Matadouro - abate de reses sob contrato, exceto abate de suínos
4003 | 1012101 |  | Abate de aves | 1012101-Abate de aves
4003 | 1012102 |  | Abate de pequenos animais | 1012102-Abate de pequenos animais
4003 | 1012103 |  | Frigorífico - abate de suínos | 1012103-Frigorífico - abate de suínos
4003 | 1012104 |  | Matadouro - abate de suínos sob contrato | 1012104-Matadouro - abate de suínos sob contrato
4003 | 1013901 |  | Fabricação de produtos de carne | 1013901-Fabricação de produtos de carne
4003 | 1013902 |  | Preparação de subprodutos do abate | 1013902-Preparação de subprodutos do abate
4003 | 1020101 |  | Preservação de peixes, crustáceos e moluscos | 1020101-Preservação de peixes, crustáceos e moluscos
4003 | 1020102 |  | Fabricação de conservas de peixes, crustáceos e moluscos | 1020102-Fabricação de conservas de peixes, crustáceos e moluscos
4003 | 1031700 |  | Fabricação de conservas de frutas | 1031700-Fabricação de conservas de frutas
4003 | 1032501 |  | Fabricação de conservas de palmito | 1032501-Fabricação de conservas de palmito
4003 | 1032599 |  | Fabricação de conservas de legumes e outros vegetais, exceto palmito | 1032599-Fabricação de conservas de legumes e outros vegetais, exceto palmito
4003 | 1033301 |  | Fabricação de sucos concentrados de frutas, hortaliças e legumes | 1033301-Fabricação de sucos concentrados de frutas, hortaliças e legumes
4003 | 1033302 |  | Fabricação de sucos de frutas, hortaliças e legumes, exceto concentrados | 1033302-Fabricação de sucos de frutas, hortaliças e legumes, exceto concentrados
4003 | 1041400 |  | Fabricação de óleos vegetais em bruto, exceto óleo de milho | 1041400-Fabricação de óleos vegetais em bruto, exceto óleo de milho
4003 | 1042200 |  | Fabricação de óleos vegetais refinados, exceto óleo de milho | 1042200-Fabricação de óleos vegetais refinados, exceto óleo de milho
4003 | 1043100 |  | Fabricação de margarina e outras gorduras vegetais e de óleos não-comestíveis de animais | 1043100-Fabricação de margarina e outras gorduras vegetais e de óleos não-comestíveis de animais
4003 | 1051100 |  | Preparação do leite | 1051100-Preparação do leite
4003 | 1052000 |  | Fabricação de laticínios | 1052000-Fabricação de laticínios
4003 | 1053800 |  | Fabricação de sorvetes e outros gelados comestíveis | 1053800-Fabricação de sorvetes e outros gelados comestíveis
4003 | 1061901 |  | Beneficiamento de arroz | 1061901-Beneficiamento de arroz
4003 | 1061902 |  | Fabricação de produtos do arroz | 1061902-Fabricação de produtos do arroz
4003 | 1062700 |  | Moagem de trigo e fabricação de derivados | 1062700-Moagem de trigo e fabricação de derivados
4003 | 1063500 |  | Fabricação de farinha de mandioca e derivados | 1063500-Fabricação de farinha de mandioca e derivados
4003 | 1064300 |  | Fabricação de farinha de milho e derivados, exceto óleos de milho | 1064300-Fabricação de farinha de milho e derivados, exceto óleos de milho
4003 | 1065101 |  | Fabricação de amidos e féculas de vegetais | 1065101-Fabricação de amidos e féculas de vegetais
4003 | 1065102 |  | Fabricação de óleo de milho em bruto | 1065102-Fabricação de óleo de milho em bruto
4003 | 1065103 |  | Fabricação de óleo de milho refinado | 1065103-Fabricação de óleo de milho refinado
4003 | 1066000 |  | Fabricação de alimentos para animais | 1066000-Fabricação de alimentos para animais
4003 | 1069400 |  | Moagem e fabricação de produtos de origem vegetal não especificados | 1069400-Moagem e fabricação de produtos de origem vegetal não especificados
4003 | 1071600 |  | Fabricação de açúcar em bruto | 1071600-Fabricação de açúcar em bruto
4003 | 1072401 |  | Fabricação de açúcar de cana refinado | 1072401-Fabricação de açúcar de cana refinado
4003 | 1072402 |  | Fabricação de açúcar de cereais (dextrose) e de beterraba | 1072402-Fabricação de açúcar de cereais (dextrose) e de beterraba
4003 | 1081301 |  | Beneficiamento de café | 1081301-Beneficiamento de café
4003 | 1081302 |  | Torrefação e moagem de café | 1081302-Torrefação e moagem de café
4003 | 1082100 |  | Fabricação de produtos à base de café | 1082100-Fabricação de produtos à base de café
4003 | 1091101 |  | Fabricação de produtos de panificação Industrial | 1091101-Fabricação de produtos de panificação Industrial
4003 | 1091102 |  | Fabricação de produtos de padaria e confeitaria com predominância de produção própria | 1091102-Fabricação de produtos de padaria e confeitaria com predominância de produção própria
4003 | 1092900 |  | Fabricação de biscoitos e bolachas | 1092900-Fabricação de biscoitos e bolachas
4003 | 1093701 |  | Fabricação de produtos derivados do cacau e de chocolates | 1093701-Fabricação de produtos derivados do cacau e de chocolates
4003 | 1093702 |  | Fabricação de frutas cristalizadas, balas e semelhantes | 1093702-Fabricação de frutas cristalizadas, balas e semelhantes
4003 | 1094500 |  | Fabricação de massas alimentícias | 1094500-Fabricação de massas alimentícias
4003 | 1095300 |  | Fabricação de especiarias, molhos, temperos e condimentos | 1095300-Fabricação de especiarias, molhos, temperos e condimentos
4003 | 1096100 |  | Fabricação de alimentos e pratos prontos | 1096100-Fabricação de alimentos e pratos prontos
4003 | 1099601 |  | Fabricação de vinagres | 1099601-Fabricação de vinagres
4003 | 1099602 |  | Fabricação de pós alimentícios | 1099602-Fabricação de pós alimentícios
4003 | 1099603 |  | Fabricação de fermentos e leveduras | 1099603-Fabricação de fermentos e leveduras
4003 | 1099604 |  | Fabricação de gelo comum | 1099604-Fabricação de gelo comum
4003 | 1099605 |  | Fabricação de produtos para infusão (chá, mate, etc.) | 1099605-Fabricação de produtos para infusão (chá, mate, etc.)
4003 | 1099606 |  | Fabricação de adoçantes naturais e artificiais | 1099606-Fabricação de adoçantes naturais e artificiais
4003 | 1099607 |  | Fabricação de alimentos dietéticos e complementos alimentares | 1099607-Fabricação de alimentos dietéticos e complementos alimentares
4003 | 1099699 |  | Fabricação de outros produtos alimentícios não especificados anteriormente | 1099699-Fabricação de outros produtos alimentícios não especificados anteriormente
4003 | 1111901 |  | Fabricação de aguardente de cana-de-açúcar | 1111901-Fabricação de aguardente de cana-de-açúcar
4003 | 1111902 |  | Fabricação de outras aguardentes e bebidas destiladas | 1111902-Fabricação de outras aguardentes e bebidas destiladas
4003 | 1112700 |  | Fabricação de vinho | 1112700-Fabricação de vinho
4003 | 1113501 |  | Fabricação de malte, inclusive malte uísque | 1113501-Fabricação de malte, inclusive malte uísque
4003 | 1113502 |  | Fabricação de cervejas e chopes | 1113502-Fabricação de cervejas e chopes
4003 | 1121600 |  | Fabricação de águas envasadas | 1121600-Fabricação de águas envasadas
4003 | 1122401 |  | Fabricação de refrigerantes | 1122401-Fabricação de refrigerantes
4003 | 1122402 |  | Fabricação de chá mate e outros chás prontos para consumo | 1122402-Fabricação de chá mate e outros chás prontos para consumo
4003 | 1122403 |  | Fabricação de refrescos, xaropes e pós para refrescos, exceto refrescos de frutas | 1122403-Fabricação de refrescos, xaropes e pós para refrescos, exceto refrescos de frutas
4003 | 1122404 |  | Fabricação de bebidas isotônicas | 1122404-Fabricação de bebidas isotônicas
4003 | 1122499 |  | Fabricação de outras bebidas não-alcoólicas não especificadas | 1122499-Fabricação de outras bebidas não-alcoólicas não especificadas
4003 | 1210700 |  | Processamento industrial do fumo | 1210700-Processamento industrial do fumo
4003 | 1220401 |  | Fabricação de cigarros | 1220401-Fabricação de cigarros
4003 | 1220402 |  | Fabricação de cigarrilhas e charutos | 1220402-Fabricação de cigarrilhas e charutos
4003 | 1220403 |  | Fabricação de filtros para cigarros | 1220403-Fabricação de filtros para cigarros
4003 | 1220499 |  | Fabricação de outros produtos do fumo, exceto cigarros, cigarrilhas e charutos | 1220499-Fabricação de outros produtos do fumo, exceto cigarros, cigarrilhas e charutos
4003 | 1931400 |  | Fabricação de álcool | 1931400-Fabricação de álcool
4006 | 4222702 |  | Obras de irrigação | 4222702-Obras de irrigação
4006 | 8411600 |  | Administração pública em geral | 8411600-Administração pública em geral
4006 | 9411100 |  | Atividades de organizações associativas patronais e empresariais | 9411100-Atividades de organizações associativas patronais e empresariais
4006 | 9430800 |  | Atividades de associações de defesa de direitos sociais | 9430800-Atividades de associações de defesa de direitos sociais
4006 | 9499500 |  | Atividades associativas não especificadas | 9499500-Atividades associativas não especificadas
4007 | 111301 |  | Cultivo de arroz | 111301-Cultivo de arroz
4007 | 111302 |  | Cultivo de milho | 111302-Cultivo de milho
4007 | 111303 |  | Cultivo de trigo | 111303-Cultivo de trigo
4007 | 111399 |  | Cultivo de outros cereais não especificados | 111399-Cultivo de outros cereais não especificados
4007 | 112101 |  | Cultivo de algodão herbáceo | 112101-Cultivo de algodão herbáceo
4007 | 112102 |  | Cultivo de juta | 112102-Cultivo de juta
4007 | 112199 |  | Cultivo de outras fibras de lavoura temporária não especificadas | 112199-Cultivo de outras fibras de lavoura temporária não especificadas
4007 | 113000 |  | Cultivo de cana-de-açúcar | 113000-Cultivo de cana-de-açúcar
4007 | 114800 |  | Cultivo de fumo | 114800-Cultivo de fumo
4007 | 115600 |  | Cultivo de soja | 115600-Cultivo de soja
4007 | 116401 |  | Cultivo de amendoim | 116401-Cultivo de amendoim
4007 | 116402 |  | Cultivo de girassol | 116402-Cultivo de girassol
4007 | 116403 |  | Cultivo de mamona | 116403-Cultivo de mamona
4007 | 116499 |  | Cultivo de outras oleaginosas de lavoura temporária não especificadas | 116499-Cultivo de outras oleaginosas de lavoura temporária não especificadas
4007 | 119901 |  | Cultivo de abacaxi | 119901-Cultivo de abacaxi
4007 | 119902 |  | Cultivo de alho | 119902-Cultivo de alho
4007 | 119903 |  | Cultivo de batata-inglesa | 119903-Cultivo de batata-inglesa
4007 | 119904 |  | Cultivo de cebola | 119904-Cultivo de cebola
4007 | 119905 |  | Cultivo de feijão | 119905-Cultivo de feijão
4007 | 119906 |  | Cultivo de mandioca | 119906-Cultivo de mandioca
4007 | 119907 |  | Cultivo de melão | 119907-Cultivo de melão
4007 | 119908 |  | Cultivo de melancia | 119908-Cultivo de melancia
4007 | 119909 |  | Cultivo de tomate rasteiro | 119909-Cultivo de tomate rasteiro
4007 | 119999 |  | Cultivo de outras plantas de lavoura temporária não especificadas | 119999-Cultivo de outras plantas de lavoura temporária não especificadas
4007 | 121101 |  | Horticultura, exceto morango | 121101-Horticultura, exceto morango
4007 | 121102 |  | Cultivo de morango | 121102-Cultivo de morango
4007 | 122900 |  | Cultivo de flores e plantas ornamentais | 122900-Cultivo de flores e plantas ornamentais
4007 | 131800 |  | Cultivo de laranja | 131800-Cultivo de laranja
4007 | 132600 |  | Cultivo de uva | 132600-Cultivo de uva
4007 | 133401 |  | Cultivo de açaí | 133401-Cultivo de açaí
4007 | 133402 |  | Cultivo de banana | 133402-Cultivo de banana
4007 | 133403 |  | Cultivo de caju | 133403-Cultivo de caju
4007 | 133404 |  | Cultivo de cítricos, exceto laranja | 133404-Cultivo de cítricos, exceto laranja
4007 | 133405 |  | Cultivo de coco-da-baía | 133405-Cultivo de coco-da-baía
4007 | 133406 |  | Cultivo de guaraná | 133406-Cultivo de guaraná
4007 | 133407 |  | Cultivo de maçã | 133407-Cultivo de maçã
4007 | 133408 |  | Cultivo de mamão | 133408-Cultivo de mamão
4007 | 133409 |  | Cultivo de maracujá | 133409-Cultivo de maracujá
4007 | 133410 |  | Cultivo de manga | 133410-Cultivo de manga
4007 | 133411 |  | Cultivo de pêssego | 133411-Cultivo de pêssego
4007 | 133499 |  | Cultivo de frutas de lavoura permanente não especificadas | 133499-Cultivo de frutas de lavoura permanente não especificadas
4007 | 134200 |  | Cultivo de café | 134200-Cultivo de café
4007 | 135100 |  | Cultivo de cacau | 135100-Cultivo de cacau
4007 | 139301 |  | Cultivo de chá-da-índia | 139301-Cultivo de chá-da-índia
4007 | 139302 |  | Cultivo de erva-mate | 139302-Cultivo de erva-mate
4007 | 139303 |  | Cultivo de pimenta-do-reino | 139303-Cultivo de pimenta-do-reino
4007 | 139304 |  | Cultivo de plantas para condimento, exceto pimenta-do-reino | 139304-Cultivo de plantas para condimento, exceto pimenta-do-reino
4007 | 139305 |  | Cultivo de dendê | 139305-Cultivo de dendê
4007 | 139306 |  | Cultivo de seringueira | 139306-Cultivo de seringueira
4007 | 139399 |  | Cultivo de outras plantas de lavoura permanente não especificadas | 139399-Cultivo de outras plantas de lavoura permanente não especificadas
4007 | 141501 |  | Produção de sementes certificadas, exceto de forrageiras para pasto | 141501-Produção de sementes certificadas, exceto de forrageiras para pasto
4007 | 141502 |  | Produção de sementes certificadas de forrageiras para formação de pasto | 141502-Produção de sementes certificadas de forrageiras para formação de pasto
4007 | 142300 |  | Produção de mudas e outras formas de propagação vegetal, certificadas | 142300-Produção de mudas e outras formas de propagação vegetal, certificadas
4007 | 151201 |  | Criação de bovinos para corte | 151201-Criação de bovinos para corte
4007 | 151202 |  | Criação de bovinos para leite | 151202-Criação de bovinos para leite
4007 | 151203 |  | Criação de bovinos, exceto para corte e leite | 151203-Criação de bovinos, exceto para corte e leite
4007 | 152101 |  | Criação de bufalinos | 152101-Criação de bufalinos
4007 | 152102 |  | Criação de eqüinos | 152102-Criação de eqüinos
4007 | 152103 |  | Criação de asininos e muares | 152103-Criação de asininos e muares
4007 | 153901 |  | Criação de caprinos | 153901-Criação de caprinos
4007 | 153902 |  | Criação de ovinos, inclusive para produção de lã | 153902-Criação de ovinos, inclusive para produção de lã
4007 | 154700 |  | Criação de suínos | 154700-Criação de suínos
4007 | 155501 |  | Criação de frangos para corte | 155501-Criação de frangos para corte
4007 | 155502 |  | Produção de pintos de um dia | 155502-Produção de pintos de um dia
4007 | 155503 |  | Criação de outros galináceos, exceto para corte | 155503-Criação de outros galináceos, exceto para corte
4007 | 155504 |  | Criação de aves, exceto galináceos | 155504-Criação de aves, exceto galináceos
4007 | 155505 |  | Produção de ovos | 155505-Produção de ovos
4007 | 159801 |  | Apicultura | 159801-Apicultura
4007 | 159802 |  | Criação de animais de estimação | 159802-Criação de animais de estimação
4007 | 159803 |  | Criação de escargô | 159803-Criação de escargô
4007 | 159804 |  | Criação de bicho-da-seda | 159804-Criação de bicho-da-seda
4007 | 159899 |  | Criação de animais não especificados | 159899-Criação de animais não especificados
4007 | 161001 |  | Serviço de pulverização e controle de pragas agrícolas | 161001-Serviço de pulverização e controle de pragas agrícolas
4007 | 161002 |  | Serviço de poda de árvores para lavouras | 161002-Serviço de poda de árvores para lavouras
4007 | 161003 |  | Serviço de preparação de terreno, cultivo e colheita | 161003-Serviço de preparação de terreno, cultivo e colheita
4007 | 161099 |  | Atividades de apoio à agricultura não especificadas | 161099-Atividades de apoio à agricultura não especificadas
4007 | 162801 |  | Serviço de inseminação artificial em animais | 162801-Serviço de inseminação artificial em animais
4007 | 162802 |  | Serviço de tosquiamento de ovinos | 162802-Serviço de tosquiamento de ovinos
4007 | 162803 |  | Serviço de manejo de animais | 162803-Serviço de manejo de animais
4007 | 162899 |  | Atividades de apoio à pecuária não especificadas | 162899-Atividades de apoio à pecuária não especificadas
4007 | 163600 |  | Atividades de pós-colheita | 163600-Atividades de pós-colheita
4008 | 321301 |  | Criação de peixes em água salgada e salobra | 321301-Criação de peixes em água salgada e salobra
4008 | 321302 |  | Criação de camarões em água salgada e salobra | 321302-Criação de camarões em água salgada e salobra
4008 | 321303 |  | Criação de ostras e mexilhões em água salgada e salobra | 321303-Criação de ostras e mexilhões em água salgada e salobra
4008 | 321304 |  | Criação de peixes ornamentais em água salgada e salobra | 321304-Criação de peixes ornamentais em água salgada e salobra
4008 | 321305 |  | Atividades de apoio à aqüicultura em água salgada e salobra | 321305-Atividades de apoio à aqüicultura em água salgada e salobra
4008 | 321399 |  | Cultivos e semicultivos da aqüicultura em água salgada e salobra não especificados anteriormente | 321399-Cultivos e semicultivos da aqüicultura em água salgada e salobra não especificados anteriormente
4008 | 322101 |  | Criação de peixes em água doce | 322101-Criação de peixes em água doce
4008 | 322102 |  | Criação de camarões em água doce | 322102-Criação de camarões em água doce
4008 | 322103 |  | Criação de ostras e mexilhões em água doce | 322103-Criação de ostras e mexilhões em água doce
4008 | 322104 |  | Criação de peixes ornamentais em água doce | 322104-Criação de peixes ornamentais em água doce
4008 | 322105 |  | Ranicultura | 322105-Ranicultura
4008 | 322106 |  | Criação de jacaré | 322106-Criação de jacaré
4008 | 322107 |  | Atividades de apoio à aqüicultura em água doce | 322107-Atividades de apoio à aqüicultura em água doce
4008 | 322199 |  | Cultivos e semicultivos da aqüicultura em água doce não especificados | 322199-Cultivos e semicultivos da aqüicultura em água doce não especificados
4009 | X001 |  | Residência | X001-Residência
4010 | 7210000 |  | Pesquisa e desenvolvimento experimental em ciências físicas e naturais | 7210000-Pesquisa e desenvolvimento experimental em ciências físicas e naturais
4010 | 7220700 |  | Pesquisa e desenvolvimento experimental em ciências físicas e naturais | 7220700-Pesquisa e desenvolvimento experimental em ciências físicas e naturais
4010 | 8531700 |  | Educação superior - graduação | 8531700-Educação superior - graduação
4010 | 8532500 |  | Educação superior - graduação e pós-graduação | 8532500-Educação superior - graduação e pós-graduação
4010 | 8533300 |  | Educação superior - pós-graduação e extensão | 8533300-Educação superior - pós-graduação e extensão
4010 | 8541400 |  | Educação profissional de nível técnico | 8541400-Educação profissional de nível técnico
4010 | 8542200 |  | Educação profissional de nível tecnológico | 8542200-Educação profissional de nível tecnológico
4015 | 111301 |  | Cultivo de arroz | 111301-Cultivo de arroz
4015 | 111302 |  | Cultivo de milho | 111302-Cultivo de milho
4015 | 111303 |  | Cultivo de trigo | 111303-Cultivo de trigo
4015 | 111399 |  | Cultivo de outros cereais não especificados | 111399-Cultivo de outros cereais não especificados
4015 | 112101 |  | Cultivo de algodão herbáceo | 112101-Cultivo de algodão herbáceo
4015 | 112102 |  | Cultivo de juta | 112102-Cultivo de juta
4015 | 112199 |  | Cultivo de outras fibras de lavoura temporária não especificadas | 112199-Cultivo de outras fibras de lavoura temporária não especificadas
4015 | 113000 |  | Cultivo de cana-de-açúcar | 113000-Cultivo de cana-de-açúcar
4015 | 114800 |  | Cultivo de fumo | 114800-Cultivo de fumo
4015 | 115600 |  | Cultivo de soja | 115600-Cultivo de soja
4015 | 116401 |  | Cultivo de amendoim | 116401-Cultivo de amendoim
4015 | 116402 |  | Cultivo de girassol | 116402-Cultivo de girassol
4015 | 116403 |  | Cultivo de mamona | 116403-Cultivo de mamona
4015 | 116499 |  | Cultivo de outras oleaginosas de lavoura temporária não especificadas | 116499-Cultivo de outras oleaginosas de lavoura temporária não especificadas
4015 | 119901 |  | Cultivo de abacaxi | 119901-Cultivo de abacaxi
4015 | 119902 |  | Cultivo de alho | 119902-Cultivo de alho
4015 | 119903 |  | Cultivo de batata-inglesa | 119903-Cultivo de batata-inglesa
4015 | 119904 |  | Cultivo de cebola | 119904-Cultivo de cebola
4015 | 119905 |  | Cultivo de feijão | 119905-Cultivo de feijão
4015 | 119906 |  | Cultivo de mandioca | 119906-Cultivo de mandioca
4015 | 119907 |  | Cultivo de melão | 119907-Cultivo de melão
4015 | 119908 |  | Cultivo de melancia | 119908-Cultivo de melancia
4015 | 119909 |  | Cultivo de tomate rasteiro | 119909-Cultivo de tomate rasteiro
4015 | 119999 |  | Cultivo de outras plantas de lavoura temporária não especificadas | 119999-Cultivo de outras plantas de lavoura temporária não especificadas
4015 | 121101 |  | Horticultura, exceto morango | 121101-Horticultura, exceto morango
4015 | 121102 |  | Cultivo de morango | 121102-Cultivo de morango
4015 | 122900 |  | Cultivo de flores e plantas ornamentais | 122900-Cultivo de flores e plantas ornamentais
4015 | 131800 |  | Cultivo de laranja | 131800-Cultivo de laranja
4015 | 132600 |  | Cultivo de uva | 132600-Cultivo de uva
4015 | 133401 |  | Cultivo de açaí | 133401-Cultivo de açaí
4015 | 133402 |  | Cultivo de banana | 133402-Cultivo de banana
4015 | 133403 |  | Cultivo de caju | 133403-Cultivo de caju
4015 | 133404 |  | Cultivo de cítricos, exceto laranja | 133404-Cultivo de cítricos, exceto laranja
4015 | 133405 |  | Cultivo de coco-da-baía | 133405-Cultivo de coco-da-baía
4015 | 133406 |  | Cultivo de guaraná | 133406-Cultivo de guaraná
4015 | 133407 |  | Cultivo de maçã | 133407-Cultivo de maçã
4015 | 133408 |  | Cultivo de mamão | 133408-Cultivo de mamão
4015 | 133409 |  | Cultivo de maracujá | 133409-Cultivo de maracujá
4015 | 133410 |  | Cultivo de manga | 133410-Cultivo de manga
4015 | 133411 |  | Cultivo de pêssego | 133411-Cultivo de pêssego
4015 | 133499 |  | Cultivo de frutas de lavoura permanente não especificadas | 133499-Cultivo de frutas de lavoura permanente não especificadas
4015 | 134200 |  | Cultivo de café | 134200-Cultivo de café
4015 | 135100 |  | Cultivo de cacau | 135100-Cultivo de cacau
4015 | 139301 |  | Cultivo de chá-da-índia | 139301-Cultivo de chá-da-índia
4015 | 139302 |  | Cultivo de erva-mate | 139302-Cultivo de erva-mate
4015 | 139303 |  | Cultivo de pimenta-do-reino | 139303-Cultivo de pimenta-do-reino
4015 | 139304 |  | Cultivo de plantas para condimento, exceto pimenta-do-reino | 139304-Cultivo de plantas para condimento, exceto pimenta-do-reino
4015 | 139305 |  | Cultivo de dendê | 139305-Cultivo de dendê
4015 | 139306 |  | Cultivo de seringueira | 139306-Cultivo de seringueira
4015 | 139399 |  | Cultivo de outras plantas de lavoura permanente não especificadas | 139399-Cultivo de outras plantas de lavoura permanente não especificadas
4015 | 141501 |  | Produção de sementes certificadas, exceto de forrageiras para pasto | 141501-Produção de sementes certificadas, exceto de forrageiras para pasto
4015 | 141502 |  | Produção de sementes certificadas de forrageiras para formação de pasto | 141502-Produção de sementes certificadas de forrageiras para formação de pasto
4015 | 142300 |  | Produção de mudas e outras formas de propagação vegetal, certificadas | 142300-Produção de mudas e outras formas de propagação vegetal, certificadas
4015 | 151201 |  | Criação de bovinos para corte | 151201-Criação de bovinos para corte
4015 | 151202 |  | Criação de bovinos para leite | 151202-Criação de bovinos para leite
4015 | 151203 |  | Criação de bovinos, exceto para corte e leite | 151203-Criação de bovinos, exceto para corte e leite
4015 | 152101 |  | Criação de bufalinos | 152101-Criação de bufalinos
4015 | 152102 |  | Criação de eqüinos | 152102-Criação de eqüinos
4015 | 152103 |  | Criação de asininos e muares | 152103-Criação de asininos e muares
4015 | 153901 |  | Criação de caprinos | 153901-Criação de caprinos
4015 | 153902 |  | Criação de ovinos, inclusive para produção de lã | 153902-Criação de ovinos, inclusive para produção de lã
4015 | 154700 |  | Criação de suínos | 154700-Criação de suínos
4015 | 155501 |  | Criação de frangos para corte | 155501-Criação de frangos para corte
4015 | 155502 |  | Produção de pintos de um dia | 155502-Produção de pintos de um dia
4015 | 155503 |  | Criação de outros galináceos, exceto para corte | 155503-Criação de outros galináceos, exceto para corte
4015 | 155504 |  | Criação de aves, exceto galináceos | 155504-Criação de aves, exceto galináceos
4015 | 155505 |  | Produção de ovos | 155505-Produção de ovos
4015 | 159801 |  | Apicultura | 159801-Apicultura
4015 | 159802 |  | Criação de animais de estimação | 159802-Criação de animais de estimação
4015 | 159803 |  | Criação de escargô | 159803-Criação de escargô
4015 | 159804 |  | Criação de bicho-da-seda | 159804-Criação de bicho-da-seda
4015 | 159899 |  | Criação de animais não especificados | 159899-Criação de animais não especificados
4015 | 161001 |  | Serviço de pulverização e controle de pragas agrícolas | 161001-Serviço de pulverização e controle de pragas agrícolas
4015 | 161002 |  | Serviço de poda de árvores para lavouras | 161002-Serviço de poda de árvores para lavouras
4015 | 161003 |  | Serviço de preparação de terreno, cultivo e colheita | 161003-Serviço de preparação de terreno, cultivo e colheita
4015 | 161099 |  | Atividades de apoio à agricultura não especificadas | 161099-Atividades de apoio à agricultura não especificadas
4015 | 162801 |  | Serviço de inseminação artificial em animais | 162801-Serviço de inseminação artificial em animais
4015 | 162802 |  | Serviço de tosquiamento de ovinos | 162802-Serviço de tosquiamento de ovinos
4015 | 162803 |  | Serviço de manejo de animais | 162803-Serviço de manejo de animais
4015 | 162899 |  | Atividades de apoio à pecuária não especificadas | 162899-Atividades de apoio à pecuária não especificadas
4015 | 163600 |  | Atividades de pós-colheita | 163600-Atividades de pós-colheita
4016 | 4222702 |  | Obras de irrigação | 4222702-Obras de irrigação
4016 | 8411600 |  | Administração pública em geral | 8411600-Administração pública em geral
4016 | 9411100 |  | Atividades de organizações associativas patronais e empresariais | 9411100-Atividades de organizações associativas patronais e empresariais
4016 | 9430800 |  | Atividades de associações de defesa de direitos sociais | 9430800-Atividades de associações de defesa de direitos sociais
4016 | 9499500 |  | Atividades associativas não especificadas | 9499500-Atividades associativas não especificadas
4017 | 111301 |  | Cultivo de arroz | 111301-Cultivo de arroz
4017 | 111302 |  | Cultivo de milho | 111302-Cultivo de milho
4017 | 111303 |  | Cultivo de trigo | 111303-Cultivo de trigo
4017 | 111399 |  | Cultivo de outros cereais não especificados | 111399-Cultivo de outros cereais não especificados
4017 | 112101 |  | Cultivo de algodão herbáceo | 112101-Cultivo de algodão herbáceo
4017 | 112102 |  | Cultivo de juta | 112102-Cultivo de juta
4017 | 112199 |  | Cultivo de outras fibras de lavoura temporária não especificadas | 112199-Cultivo de outras fibras de lavoura temporária não especificadas
4017 | 113000 |  | Cultivo de cana-de-açúcar | 113000-Cultivo de cana-de-açúcar
4017 | 114800 |  | Cultivo de fumo | 114800-Cultivo de fumo
4017 | 115600 |  | Cultivo de soja | 115600-Cultivo de soja
4017 | 116401 |  | Cultivo de amendoim | 116401-Cultivo de amendoim
4017 | 116402 |  | Cultivo de girassol | 116402-Cultivo de girassol
4017 | 116403 |  | Cultivo de mamona | 116403-Cultivo de mamona
4017 | 116499 |  | Cultivo de outras oleaginosas de lavoura temporária não especificadas | 116499-Cultivo de outras oleaginosas de lavoura temporária não especificadas
4017 | 119901 |  | Cultivo de abacaxi | 119901-Cultivo de abacaxi
4017 | 119902 |  | Cultivo de alho | 119902-Cultivo de alho
4017 | 119903 |  | Cultivo de batata-inglesa | 119903-Cultivo de batata-inglesa
4017 | 119904 |  | Cultivo de cebola | 119904-Cultivo de cebola
4017 | 119905 |  | Cultivo de feijão | 119905-Cultivo de feijão
4017 | 119906 |  | Cultivo de mandioca | 119906-Cultivo de mandioca
4017 | 119907 |  | Cultivo de melão | 119907-Cultivo de melão
4017 | 119908 |  | Cultivo de melancia | 119908-Cultivo de melancia
4017 | 119909 |  | Cultivo de tomate rasteiro | 119909-Cultivo de tomate rasteiro
4017 | 119999 |  | Cultivo de outras plantas de lavoura temporária não especificadas | 119999-Cultivo de outras plantas de lavoura temporária não especificadas
4017 | 121101 |  | Horticultura, exceto morango | 121101-Horticultura, exceto morango
4017 | 121102 |  | Cultivo de morango | 121102-Cultivo de morango
4017 | 122900 |  | Cultivo de flores e plantas ornamentais | 122900-Cultivo de flores e plantas ornamentais
4017 | 131800 |  | Cultivo de laranja | 131800-Cultivo de laranja
4017 | 132600 |  | Cultivo de uva | 132600-Cultivo de uva
4017 | 133401 |  | Cultivo de açaí | 133401-Cultivo de açaí
4017 | 133402 |  | Cultivo de banana | 133402-Cultivo de banana
4017 | 133403 |  | Cultivo de caju | 133403-Cultivo de caju
4017 | 133404 |  | Cultivo de cítricos, exceto laranja | 133404-Cultivo de cítricos, exceto laranja
4017 | 133405 |  | Cultivo de coco-da-baía | 133405-Cultivo de coco-da-baía
4017 | 133406 |  | Cultivo de guaraná | 133406-Cultivo de guaraná
4017 | 133407 |  | Cultivo de maçã | 133407-Cultivo de maçã
4017 | 133408 |  | Cultivo de mamão | 133408-Cultivo de mamão
4017 | 133409 |  | Cultivo de maracujá | 133409-Cultivo de maracujá
4017 | 133410 |  | Cultivo de manga | 133410-Cultivo de manga
4017 | 133411 |  | Cultivo de pêssego | 133411-Cultivo de pêssego
4017 | 133499 |  | Cultivo de frutas de lavoura permanente não especificadas | 133499-Cultivo de frutas de lavoura permanente não especificadas
4017 | 134200 |  | Cultivo de café | 134200-Cultivo de café
4017 | 135100 |  | Cultivo de cacau | 135100-Cultivo de cacau
4017 | 139301 |  | Cultivo de chá-da-índia | 139301-Cultivo de chá-da-índia
4017 | 139302 |  | Cultivo de erva-mate | 139302-Cultivo de erva-mate
4017 | 139303 |  | Cultivo de pimenta-do-reino | 139303-Cultivo de pimenta-do-reino
4017 | 139304 |  | Cultivo de plantas para condimento, exceto pimenta-do-reino | 139304-Cultivo de plantas para condimento, exceto pimenta-do-reino
4017 | 139305 |  | Cultivo de dendê | 139305-Cultivo de dendê
4017 | 139306 |  | Cultivo de seringueira | 139306-Cultivo de seringueira
4017 | 139399 |  | Cultivo de outras plantas de lavoura permanente não especificadas | 139399-Cultivo de outras plantas de lavoura permanente não especificadas
4017 | 141501 |  | Produção de sementes certificadas, exceto de forrageiras para pasto | 141501-Produção de sementes certificadas, exceto de forrageiras para pasto
4017 | 141502 |  | Produção de sementes certificadas de forrageiras para formação de pasto | 141502-Produção de sementes certificadas de forrageiras para formação de pasto
4017 | 142300 |  | Produção de mudas e outras formas de propagação vegetal, certificadas | 142300-Produção de mudas e outras formas de propagação vegetal, certificadas
4017 | 151201 |  | Criação de bovinos para corte | 151201-Criação de bovinos para corte
4017 | 151202 |  | Criação de bovinos para leite | 151202-Criação de bovinos para leite
4017 | 151203 |  | Criação de bovinos, exceto para corte e leite | 151203-Criação de bovinos, exceto para corte e leite
4017 | 152101 |  | Criação de bufalinos | 152101-Criação de bufalinos
4017 | 152102 |  | Criação de eqüinos | 152102-Criação de eqüinos
4017 | 152103 |  | Criação de asininos e muares | 152103-Criação de asininos e muares
4017 | 153901 |  | Criação de caprinos | 153901-Criação de caprinos
4017 | 153902 |  | Criação de ovinos, inclusive para produção de lã | 153902-Criação de ovinos, inclusive para produção de lã
4017 | 154700 |  | Criação de suínos | 154700-Criação de suínos
4017 | 155501 |  | Criação de frangos para corte | 155501-Criação de frangos para corte
4017 | 155502 |  | Produção de pintos de um dia | 155502-Produção de pintos de um dia
4017 | 155503 |  | Criação de outros galináceos, exceto para corte | 155503-Criação de outros galináceos, exceto para corte
4017 | 155504 |  | Criação de aves, exceto galináceos | 155504-Criação de aves, exceto galináceos
4017 | 155505 |  | Produção de ovos | 155505-Produção de ovos
4017 | 159801 |  | Apicultura | 159801-Apicultura
4017 | 159802 |  | Criação de animais de estimação | 159802-Criação de animais de estimação
4017 | 159803 |  | Criação de escargô | 159803-Criação de escargô
4017 | 159804 |  | Criação de bicho-da-seda | 159804-Criação de bicho-da-seda
4017 | 159899 |  | Criação de animais não especificados | 159899-Criação de animais não especificados
4017 | 161001 |  | Serviço de pulverização e controle de pragas agrícolas | 161001-Serviço de pulverização e controle de pragas agrícolas
4017 | 161002 |  | Serviço de poda de árvores para lavouras | 161002-Serviço de poda de árvores para lavouras
4017 | 161003 |  | Serviço de preparação de terreno, cultivo e colheita | 161003-Serviço de preparação de terreno, cultivo e colheita
4017 | 161099 |  | Atividades de apoio à agricultura não especificadas | 161099-Atividades de apoio à agricultura não especificadas
4017 | 162801 |  | Serviço de inseminação artificial em animais | 162801-Serviço de inseminação artificial em animais
4017 | 162802 |  | Serviço de tosquiamento de ovinos | 162802-Serviço de tosquiamento de ovinos
4017 | 162803 |  | Serviço de manejo de animais | 162803-Serviço de manejo de animais
4017 | 162899 |  | Atividades de apoio à pecuária não especificadas | 162899-Atividades de apoio à pecuária não especificadas
4017 | 163600 |  | Atividades de pós-colheita | 163600-Atividades de pós-colheita
4025 | 111301 |  | Cultivo de arroz | 111301-Cultivo de arroz
4025 | 111302 |  | Cultivo de milho | 111302-Cultivo de milho
4025 | 111303 |  | Cultivo de trigo | 111303-Cultivo de trigo
4025 | 111399 |  | Cultivo de outros cereais não especificados | 111399-Cultivo de outros cereais não especificados
4025 | 112101 |  | Cultivo de algodão herbáceo | 112101-Cultivo de algodão herbáceo
4025 | 112102 |  | Cultivo de juta | 112102-Cultivo de juta
4025 | 112199 |  | Cultivo de outras fibras de lavoura temporária não especificadas | 112199-Cultivo de outras fibras de lavoura temporária não especificadas
4025 | 113000 |  | Cultivo de cana-de-açúcar | 113000-Cultivo de cana-de-açúcar
4025 | 114800 |  | Cultivo de fumo | 114800-Cultivo de fumo
4025 | 115600 |  | Cultivo de soja | 115600-Cultivo de soja
4025 | 116401 |  | Cultivo de amendoim | 116401-Cultivo de amendoim
4025 | 116402 |  | Cultivo de girassol | 116402-Cultivo de girassol
4025 | 116403 |  | Cultivo de mamona | 116403-Cultivo de mamona
4025 | 116499 |  | Cultivo de outras oleaginosas de lavoura temporária não especificadas | 116499-Cultivo de outras oleaginosas de lavoura temporária não especificadas
4025 | 119901 |  | Cultivo de abacaxi | 119901-Cultivo de abacaxi
4025 | 119902 |  | Cultivo de alho | 119902-Cultivo de alho
4025 | 119903 |  | Cultivo de batata-inglesa | 119903-Cultivo de batata-inglesa
4025 | 119904 |  | Cultivo de cebola | 119904-Cultivo de cebola
4025 | 119905 |  | Cultivo de feijão | 119905-Cultivo de feijão
4025 | 119906 |  | Cultivo de mandioca | 119906-Cultivo de mandioca
4025 | 119907 |  | Cultivo de melão | 119907-Cultivo de melão
4025 | 119908 |  | Cultivo de melancia | 119908-Cultivo de melancia
4025 | 119909 |  | Cultivo de tomate rasteiro | 119909-Cultivo de tomate rasteiro
4025 | 119999 |  | Cultivo de outras plantas de lavoura temporária não especificadas | 119999-Cultivo de outras plantas de lavoura temporária não especificadas
4025 | 121101 |  | Horticultura, exceto morango | 121101-Horticultura, exceto morango
4025 | 121102 |  | Cultivo de morango | 121102-Cultivo de morango
4025 | 122900 |  | Cultivo de flores e plantas ornamentais | 122900-Cultivo de flores e plantas ornamentais
4025 | 131800 |  | Cultivo de laranja | 131800-Cultivo de laranja
4025 | 132600 |  | Cultivo de uva | 132600-Cultivo de uva
4025 | 133401 |  | Cultivo de açaí | 133401-Cultivo de açaí
4025 | 133402 |  | Cultivo de banana | 133402-Cultivo de banana
4025 | 133403 |  | Cultivo de caju | 133403-Cultivo de caju
4025 | 133404 |  | Cultivo de cítricos, exceto laranja | 133404-Cultivo de cítricos, exceto laranja
4025 | 133405 |  | Cultivo de coco-da-baía | 133405-Cultivo de coco-da-baía
4025 | 133406 |  | Cultivo de guaraná | 133406-Cultivo de guaraná
4025 | 133407 |  | Cultivo de maçã | 133407-Cultivo de maçã
4025 | 133408 |  | Cultivo de mamão | 133408-Cultivo de mamão
4025 | 133409 |  | Cultivo de maracujá | 133409-Cultivo de maracujá
4025 | 133410 |  | Cultivo de manga | 133410-Cultivo de manga
4025 | 133411 |  | Cultivo de pêssego | 133411-Cultivo de pêssego
4025 | 133499 |  | Cultivo de frutas de lavoura permanente não especificadas | 133499-Cultivo de frutas de lavoura permanente não especificadas
4025 | 134200 |  | Cultivo de café | 134200-Cultivo de café
4025 | 135100 |  | Cultivo de cacau | 135100-Cultivo de cacau
4025 | 139301 |  | Cultivo de chá-da-índia | 139301-Cultivo de chá-da-índia
4025 | 139302 |  | Cultivo de erva-mate | 139302-Cultivo de erva-mate
4025 | 139303 |  | Cultivo de pimenta-do-reino | 139303-Cultivo de pimenta-do-reino
4025 | 139304 |  | Cultivo de plantas para condimento, exceto pimenta-do-reino | 139304-Cultivo de plantas para condimento, exceto pimenta-do-reino
4025 | 139305 |  | Cultivo de dendê | 139305-Cultivo de dendê
4025 | 139306 |  | Cultivo de seringueira | 139306-Cultivo de seringueira
4025 | 139399 |  | Cultivo de outras plantas de lavoura permanente não especificadas | 139399-Cultivo de outras plantas de lavoura permanente não especificadas
4025 | 141501 |  | Produção de sementes certificadas, exceto de forrageiras para pasto | 141501-Produção de sementes certificadas, exceto de forrageiras para pasto
4025 | 141502 |  | Produção de sementes certificadas de forrageiras para formação de pasto | 141502-Produção de sementes certificadas de forrageiras para formação de pasto
4025 | 142300 |  | Produção de mudas e outras formas de propagação vegetal, certificadas | 142300-Produção de mudas e outras formas de propagação vegetal, certificadas
4025 | 151201 |  | Criação de bovinos para corte | 151201-Criação de bovinos para corte
4025 | 151202 |  | Criação de bovinos para leite | 151202-Criação de bovinos para leite
4025 | 151203 |  | Criação de bovinos, exceto para corte e leite | 151203-Criação de bovinos, exceto para corte e leite
4025 | 152101 |  | Criação de bufalinos | 152101-Criação de bufalinos
4025 | 152102 |  | Criação de eqüinos | 152102-Criação de eqüinos
4025 | 152103 |  | Criação de asininos e muares | 152103-Criação de asininos e muares
4025 | 153901 |  | Criação de caprinos | 153901-Criação de caprinos
4025 | 153902 |  | Criação de ovinos, inclusive para produção de lã | 153902-Criação de ovinos, inclusive para produção de lã
4025 | 154700 |  | Criação de suínos | 154700-Criação de suínos
4025 | 155501 |  | Criação de frangos para corte | 155501-Criação de frangos para corte
4025 | 155502 |  | Produção de pintos de um dia | 155502-Produção de pintos de um dia
4025 | 155503 |  | Criação de outros galináceos, exceto para corte | 155503-Criação de outros galináceos, exceto para corte
4025 | 155504 |  | Criação de aves, exceto galináceos | 155504-Criação de aves, exceto galináceos
4025 | 155505 |  | Produção de ovos | 155505-Produção de ovos
4025 | 159801 |  | Apicultura | 159801-Apicultura
4025 | 159802 |  | Criação de animais de estimação | 159802-Criação de animais de estimação
4025 | 159803 |  | Criação de escargô | 159803-Criação de escargô
4025 | 159804 |  | Criação de bicho-da-seda | 159804-Criação de bicho-da-seda
4025 | 159899 |  | Criação de animais não especificados | 159899-Criação de animais não especificados
4025 | 161001 |  | Serviço de pulverização e controle de pragas agrícolas | 161001-Serviço de pulverização e controle de pragas agrícolas
4025 | 161002 |  | Serviço de poda de árvores para lavouras | 161002-Serviço de poda de árvores para lavouras
4025 | 161003 |  | Serviço de preparação de terreno, cultivo e colheita | 161003-Serviço de preparação de terreno, cultivo e colheita
4025 | 161099 |  | Atividades de apoio à agricultura não especificadas | 161099-Atividades de apoio à agricultura não especificadas
4025 | 162801 |  | Serviço de inseminação artificial em animais | 162801-Serviço de inseminação artificial em animais
4025 | 162802 |  | Serviço de tosquiamento de ovinos | 162802-Serviço de tosquiamento de ovinos
4025 | 162803 |  | Serviço de manejo de animais | 162803-Serviço de manejo de animais
4025 | 162899 |  | Atividades de apoio à pecuária não especificadas | 162899-Atividades de apoio à pecuária não especificadas
4025 | 163600 |  | Atividades de pós-colheita | 163600-Atividades de pós-colheita
4027 | 111301 |  | Cultivo de arroz | 111301-Cultivo de arroz
4027 | 111302 |  | Cultivo de milho | 111302-Cultivo de milho
4027 | 111303 |  | Cultivo de trigo | 111303-Cultivo de trigo
4027 | 111399 |  | Cultivo de outros cereais não especificados | 111399-Cultivo de outros cereais não especificados
4027 | 112101 |  | Cultivo de algodão herbáceo | 112101-Cultivo de algodão herbáceo
4027 | 112102 |  | Cultivo de juta | 112102-Cultivo de juta
4027 | 112199 |  | Cultivo de outras fibras de lavoura temporária não especificadas | 112199-Cultivo de outras fibras de lavoura temporária não especificadas
4027 | 113000 |  | Cultivo de cana-de-açúcar | 113000-Cultivo de cana-de-açúcar
4027 | 114800 |  | Cultivo de fumo | 114800-Cultivo de fumo
4027 | 115600 |  | Cultivo de soja | 115600-Cultivo de soja
4027 | 116401 |  | Cultivo de amendoim | 116401-Cultivo de amendoim
4027 | 116402 |  | Cultivo de girassol | 116402-Cultivo de girassol
4027 | 116403 |  | Cultivo de mamona | 116403-Cultivo de mamona
4027 | 116499 |  | Cultivo de outras oleaginosas de lavoura temporária não especificadas | 116499-Cultivo de outras oleaginosas de lavoura temporária não especificadas
4027 | 119901 |  | Cultivo de abacaxi | 119901-Cultivo de abacaxi
4027 | 119902 |  | Cultivo de alho | 119902-Cultivo de alho
4027 | 119903 |  | Cultivo de batata-inglesa | 119903-Cultivo de batata-inglesa
4027 | 119904 |  | Cultivo de cebola | 119904-Cultivo de cebola
4027 | 119905 |  | Cultivo de feijão | 119905-Cultivo de feijão
4027 | 119906 |  | Cultivo de mandioca | 119906-Cultivo de mandioca
4027 | 119907 |  | Cultivo de melão | 119907-Cultivo de melão
4027 | 119908 |  | Cultivo de melancia | 119908-Cultivo de melancia
4027 | 119909 |  | Cultivo de tomate rasteiro | 119909-Cultivo de tomate rasteiro
4027 | 119999 |  | Cultivo de outras plantas de lavoura temporária não especificadas | 119999-Cultivo de outras plantas de lavoura temporária não especificadas
4027 | 121101 |  | Horticultura, exceto morango | 121101-Horticultura, exceto morango
4027 | 121102 |  | Cultivo de morango | 121102-Cultivo de morango
4027 | 122900 |  | Cultivo de flores e plantas ornamentais | 122900-Cultivo de flores e plantas ornamentais
4027 | 131800 |  | Cultivo de laranja | 131800-Cultivo de laranja
4027 | 132600 |  | Cultivo de uva | 132600-Cultivo de uva
4027 | 133401 |  | Cultivo de açaí | 133401-Cultivo de açaí
4027 | 133402 |  | Cultivo de banana | 133402-Cultivo de banana
4027 | 133403 |  | Cultivo de caju | 133403-Cultivo de caju
4027 | 133404 |  | Cultivo de cítricos, exceto laranja | 133404-Cultivo de cítricos, exceto laranja
4027 | 133405 |  | Cultivo de coco-da-baía | 133405-Cultivo de coco-da-baía
4027 | 133406 |  | Cultivo de guaraná | 133406-Cultivo de guaraná
4027 | 133407 |  | Cultivo de maçã | 133407-Cultivo de maçã
4027 | 133408 |  | Cultivo de mamão | 133408-Cultivo de mamão
4027 | 133409 |  | Cultivo de maracujá | 133409-Cultivo de maracujá
4027 | 133410 |  | Cultivo de manga | 133410-Cultivo de manga
4027 | 133411 |  | Cultivo de pêssego | 133411-Cultivo de pêssego
4027 | 133499 |  | Cultivo de frutas de lavoura permanente não especificadas | 133499-Cultivo de frutas de lavoura permanente não especificadas
4027 | 134200 |  | Cultivo de café | 134200-Cultivo de café
4027 | 135100 |  | Cultivo de cacau | 135100-Cultivo de cacau
4027 | 139301 |  | Cultivo de chá-da-índia | 139301-Cultivo de chá-da-índia
4027 | 139302 |  | Cultivo de erva-mate | 139302-Cultivo de erva-mate
4027 | 139303 |  | Cultivo de pimenta-do-reino | 139303-Cultivo de pimenta-do-reino
4027 | 139304 |  | Cultivo de plantas para condimento, exceto pimenta-do-reino | 139304-Cultivo de plantas para condimento, exceto pimenta-do-reino
4027 | 139305 |  | Cultivo de dendê | 139305-Cultivo de dendê
4027 | 139306 |  | Cultivo de seringueira | 139306-Cultivo de seringueira
4027 | 139399 |  | Cultivo de outras plantas de lavoura permanente não especificadas | 139399-Cultivo de outras plantas de lavoura permanente não especificadas
4027 | 141501 |  | Produção de sementes certificadas, exceto de forrageiras para pasto | 141501-Produção de sementes certificadas, exceto de forrageiras para pasto
4027 | 141502 |  | Produção de sementes certificadas de forrageiras para formação de pasto | 141502-Produção de sementes certificadas de forrageiras para formação de pasto
4027 | 142300 |  | Produção de mudas e outras formas de propagação vegetal, certificadas | 142300-Produção de mudas e outras formas de propagação vegetal, certificadas
4027 | 151201 |  | Criação de bovinos para corte | 151201-Criação de bovinos para corte
4027 | 151202 |  | Criação de bovinos para leite | 151202-Criação de bovinos para leite
4027 | 151203 |  | Criação de bovinos, exceto para corte e leite | 151203-Criação de bovinos, exceto para corte e leite
4027 | 152101 |  | Criação de bufalinos | 152101-Criação de bufalinos
4027 | 152102 |  | Criação de eqüinos | 152102-Criação de eqüinos
4027 | 152103 |  | Criação de asininos e muares | 152103-Criação de asininos e muares
4027 | 153901 |  | Criação de caprinos | 153901-Criação de caprinos
4027 | 153902 |  | Criação de ovinos, inclusive para produção de lã | 153902-Criação de ovinos, inclusive para produção de lã
4027 | 154700 |  | Criação de suínos | 154700-Criação de suínos
4027 | 155501 |  | Criação de frangos para corte | 155501-Criação de frangos para corte
4027 | 155502 |  | Produção de pintos de um dia | 155502-Produção de pintos de um dia
4027 | 155503 |  | Criação de outros galináceos, exceto para corte | 155503-Criação de outros galináceos, exceto para corte
4027 | 155504 |  | Criação de aves, exceto galináceos | 155504-Criação de aves, exceto galináceos
4027 | 155505 |  | Produção de ovos | 155505-Produção de ovos
4027 | 159801 |  | Apicultura | 159801-Apicultura
4027 | 159802 |  | Criação de animais de estimação | 159802-Criação de animais de estimação
4027 | 159803 |  | Criação de escargô | 159803-Criação de escargô
4027 | 159804 |  | Criação de bicho-da-seda | 159804-Criação de bicho-da-seda
4027 | 159899 |  | Criação de animais não especificados | 159899-Criação de animais não especificados
4027 | 161001 |  | Serviço de pulverização e controle de pragas agrícolas | 161001-Serviço de pulverização e controle de pragas agrícolas
4027 | 161002 |  | Serviço de poda de árvores para lavouras | 161002-Serviço de poda de árvores para lavouras
4027 | 161003 |  | Serviço de preparação de terreno, cultivo e colheita | 161003-Serviço de preparação de terreno, cultivo e colheita
4027 | 161099 |  | Atividades de apoio à agricultura não especificadas | 161099-Atividades de apoio à agricultura não especificadas
4027 | 162801 |  | Serviço de inseminação artificial em animais | 162801-Serviço de inseminação artificial em animais
4027 | 162802 |  | Serviço de tosquiamento de ovinos | 162802-Serviço de tosquiamento de ovinos
4027 | 162803 |  | Serviço de manejo de animais | 162803-Serviço de manejo de animais
4027 | 162899 |  | Atividades de apoio à pecuária não especificadas | 162899-Atividades de apoio à pecuária não especificadas
4027 | 163600 |  | Atividades de pós-colheita | 163600-Atividades de pós-colheita
4050 | X001 |  | Residência | X001-Residência
4060 | 111301 |  | Cultivo de arroz | 111301-Cultivo de arroz
4060 | 111302 |  | Cultivo de milho | 111302-Cultivo de milho
4060 | 111303 |  | Cultivo de trigo | 111303-Cultivo de trigo
4060 | 111399 |  | Cultivo de outros cereais não especificados | 111399-Cultivo de outros cereais não especificados
4060 | 112101 |  | Cultivo de algodão herbáceo | 112101-Cultivo de algodão herbáceo
4060 | 112102 |  | Cultivo de juta | 112102-Cultivo de juta
4060 | 112199 |  | Cultivo de outras fibras de lavoura temporária não especificadas | 112199-Cultivo de outras fibras de lavoura temporária não especificadas
4060 | 113000 |  | Cultivo de cana-de-açúcar | 113000-Cultivo de cana-de-açúcar
4060 | 114800 |  | Cultivo de fumo | 114800-Cultivo de fumo
4060 | 115600 |  | Cultivo de soja | 115600-Cultivo de soja
4060 | 116401 |  | Cultivo de amendoim | 116401-Cultivo de amendoim
4060 | 116402 |  | Cultivo de girassol | 116402-Cultivo de girassol
4060 | 116403 |  | Cultivo de mamona | 116403-Cultivo de mamona
4060 | 116499 |  | Cultivo de outras oleaginosas de lavoura temporária não especificadas | 116499-Cultivo de outras oleaginosas de lavoura temporária não especificadas
4060 | 119901 |  | Cultivo de abacaxi | 119901-Cultivo de abacaxi
4060 | 119902 |  | Cultivo de alho | 119902-Cultivo de alho
4060 | 119903 |  | Cultivo de batata-inglesa | 119903-Cultivo de batata-inglesa
4060 | 119904 |  | Cultivo de cebola | 119904-Cultivo de cebola
4060 | 119905 |  | Cultivo de feijão | 119905-Cultivo de feijão
4060 | 119906 |  | Cultivo de mandioca | 119906-Cultivo de mandioca
4060 | 119907 |  | Cultivo de melão | 119907-Cultivo de melão
4060 | 119908 |  | Cultivo de melancia | 119908-Cultivo de melancia
4060 | 119909 |  | Cultivo de tomate rasteiro | 119909-Cultivo de tomate rasteiro
4060 | 119999 |  | Cultivo de outras plantas de lavoura temporária não especificadas | 119999-Cultivo de outras plantas de lavoura temporária não especificadas
4060 | 121101 |  | Horticultura, exceto morango | 121101-Horticultura, exceto morango
4060 | 121102 |  | Cultivo de morango | 121102-Cultivo de morango
4060 | 122900 |  | Cultivo de flores e plantas ornamentais | 122900-Cultivo de flores e plantas ornamentais
4060 | 131800 |  | Cultivo de laranja | 131800-Cultivo de laranja
4060 | 132600 |  | Cultivo de uva | 132600-Cultivo de uva
4060 | 133401 |  | Cultivo de açaí | 133401-Cultivo de açaí
4060 | 133402 |  | Cultivo de banana | 133402-Cultivo de banana
4060 | 133403 |  | Cultivo de caju | 133403-Cultivo de caju
4060 | 133404 |  | Cultivo de cítricos, exceto laranja | 133404-Cultivo de cítricos, exceto laranja
4060 | 133405 |  | Cultivo de coco-da-baía | 133405-Cultivo de coco-da-baía
4060 | 133406 |  | Cultivo de guaraná | 133406-Cultivo de guaraná
4060 | 133407 |  | Cultivo de maçã | 133407-Cultivo de maçã
4060 | 133408 |  | Cultivo de mamão | 133408-Cultivo de mamão
4060 | 133409 |  | Cultivo de maracujá | 133409-Cultivo de maracujá
4060 | 133410 |  | Cultivo de manga | 133410-Cultivo de manga
4060 | 133411 |  | Cultivo de pêssego | 133411-Cultivo de pêssego
4060 | 133499 |  | Cultivo de frutas de lavoura permanente não especificadas | 133499-Cultivo de frutas de lavoura permanente não especificadas
4060 | 134200 |  | Cultivo de café | 134200-Cultivo de café
4060 | 135100 |  | Cultivo de cacau | 135100-Cultivo de cacau
4060 | 139301 |  | Cultivo de chá-da-índia | 139301-Cultivo de chá-da-índia
4060 | 139302 |  | Cultivo de erva-mate | 139302-Cultivo de erva-mate
4060 | 139303 |  | Cultivo de pimenta-do-reino | 139303-Cultivo de pimenta-do-reino
4060 | 139304 |  | Cultivo de plantas para condimento, exceto pimenta-do-reino | 139304-Cultivo de plantas para condimento, exceto pimenta-do-reino
4060 | 139305 |  | Cultivo de dendê | 139305-Cultivo de dendê
4060 | 139306 |  | Cultivo de seringueira | 139306-Cultivo de seringueira
4060 | 139399 |  | Cultivo de outras plantas de lavoura permanente não especificadas | 139399-Cultivo de outras plantas de lavoura permanente não especificadas
4060 | 141501 |  | Produção de sementes certificadas, exceto de forrageiras para pasto | 141501-Produção de sementes certificadas, exceto de forrageiras para pasto
4060 | 141502 |  | Produção de sementes certificadas de forrageiras para formação de pasto | 141502-Produção de sementes certificadas de forrageiras para formação de pasto
4060 | 142300 |  | Produção de mudas e outras formas de propagação vegetal, certificadas | 142300-Produção de mudas e outras formas de propagação vegetal, certificadas
4060 | 151201 |  | Criação de bovinos para corte | 151201-Criação de bovinos para corte
4060 | 151202 |  | Criação de bovinos para leite | 151202-Criação de bovinos para leite
4060 | 151203 |  | Criação de bovinos, exceto para corte e leite | 151203-Criação de bovinos, exceto para corte e leite
4060 | 152101 |  | Criação de bufalinos | 152101-Criação de bufalinos
4060 | 152102 |  | Criação de eqüinos | 152102-Criação de eqüinos
4060 | 152103 |  | Criação de asininos e muares | 152103-Criação de asininos e muares
4060 | 153901 |  | Criação de caprinos | 153901-Criação de caprinos
4060 | 153902 |  | Criação de ovinos, inclusive para produção de lã | 153902-Criação de ovinos, inclusive para produção de lã
4060 | 154700 |  | Criação de suínos | 154700-Criação de suínos
4060 | 155501 |  | Criação de frangos para corte | 155501-Criação de frangos para corte
4060 | 155502 |  | Produção de pintos de um dia | 155502-Produção de pintos de um dia
4060 | 155503 |  | Criação de outros galináceos, exceto para corte | 155503-Criação de outros galináceos, exceto para corte
4060 | 155504 |  | Criação de aves, exceto galináceos | 155504-Criação de aves, exceto galináceos
4060 | 155505 |  | Produção de ovos | 155505-Produção de ovos
4060 | 159801 |  | Apicultura | 159801-Apicultura
4060 | 159802 |  | Criação de animais de estimação | 159802-Criação de animais de estimação
4060 | 159803 |  | Criação de escargô | 159803-Criação de escargô
4060 | 159804 |  | Criação de bicho-da-seda | 159804-Criação de bicho-da-seda
4060 | 159899 |  | Criação de animais não especificados | 159899-Criação de animais não especificados
4060 | 161001 |  | Serviço de pulverização e controle de pragas agrícolas | 161001-Serviço de pulverização e controle de pragas agrícolas
4060 | 161002 |  | Serviço de poda de árvores para lavouras | 161002-Serviço de poda de árvores para lavouras
4060 | 161003 |  | Serviço de preparação de terreno, cultivo e colheita | 161003-Serviço de preparação de terreno, cultivo e colheita
4060 | 161099 |  | Atividades de apoio à agricultura não especificadas | 161099-Atividades de apoio à agricultura não especificadas
4060 | 162801 |  | Serviço de inseminação artificial em animais | 162801-Serviço de inseminação artificial em animais
4060 | 162802 |  | Serviço de tosquiamento de ovinos | 162802-Serviço de tosquiamento de ovinos
4060 | 162803 |  | Serviço de manejo de animais | 162803-Serviço de manejo de animais
4060 | 162899 |  | Atividades de apoio à pecuária não especificadas | 162899-Atividades de apoio à pecuária não especificadas
4060 | 163600 |  | Atividades de pós-colheita | 163600-Atividades de pós-colheita
4062 | 111301 |  | Cultivo de arroz | 111301-Cultivo de arroz
4062 | 111302 |  | Cultivo de milho | 111302-Cultivo de milho
4062 | 111303 |  | Cultivo de trigo | 111303-Cultivo de trigo
4062 | 111399 |  | Cultivo de outros cereais não especificados | 111399-Cultivo de outros cereais não especificados
4062 | 112101 |  | Cultivo de algodão herbáceo | 112101-Cultivo de algodão herbáceo
4062 | 112102 |  | Cultivo de juta | 112102-Cultivo de juta
4062 | 112199 |  | Cultivo de outras fibras de lavoura temporária não especificadas | 112199-Cultivo de outras fibras de lavoura temporária não especificadas
4062 | 113000 |  | Cultivo de cana-de-açúcar | 113000-Cultivo de cana-de-açúcar
4062 | 114800 |  | Cultivo de fumo | 114800-Cultivo de fumo
4062 | 115600 |  | Cultivo de soja | 115600-Cultivo de soja
4062 | 116401 |  | Cultivo de amendoim | 116401-Cultivo de amendoim
4062 | 116402 |  | Cultivo de girassol | 116402-Cultivo de girassol
4062 | 116403 |  | Cultivo de mamona | 116403-Cultivo de mamona
4062 | 116499 |  | Cultivo de outras oleaginosas de lavoura temporária não especificadas | 116499-Cultivo de outras oleaginosas de lavoura temporária não especificadas
4062 | 119901 |  | Cultivo de abacaxi | 119901-Cultivo de abacaxi
4062 | 119902 |  | Cultivo de alho | 119902-Cultivo de alho
4062 | 119903 |  | Cultivo de batata-inglesa | 119903-Cultivo de batata-inglesa
4062 | 119904 |  | Cultivo de cebola | 119904-Cultivo de cebola
4062 | 119905 |  | Cultivo de feijão | 119905-Cultivo de feijão
4062 | 119906 |  | Cultivo de mandioca | 119906-Cultivo de mandioca
4062 | 119907 |  | Cultivo de melão | 119907-Cultivo de melão
4062 | 119908 |  | Cultivo de melancia | 119908-Cultivo de melancia
4062 | 119909 |  | Cultivo de tomate rasteiro | 119909-Cultivo de tomate rasteiro
4062 | 119999 |  | Cultivo de outras plantas de lavoura temporária não especificadas | 119999-Cultivo de outras plantas de lavoura temporária não especificadas
4062 | 121101 |  | Horticultura, exceto morango | 121101-Horticultura, exceto morango
4062 | 121102 |  | Cultivo de morango | 121102-Cultivo de morango
4062 | 122900 |  | Cultivo de flores e plantas ornamentais | 122900-Cultivo de flores e plantas ornamentais
4062 | 131800 |  | Cultivo de laranja | 131800-Cultivo de laranja
4062 | 132600 |  | Cultivo de uva | 132600-Cultivo de uva
4062 | 133401 |  | Cultivo de açaí | 133401-Cultivo de açaí
4062 | 133402 |  | Cultivo de banana | 133402-Cultivo de banana
4062 | 133403 |  | Cultivo de caju | 133403-Cultivo de caju
4062 | 133404 |  | Cultivo de cítricos, exceto laranja | 133404-Cultivo de cítricos, exceto laranja
4062 | 133405 |  | Cultivo de coco-da-baía | 133405-Cultivo de coco-da-baía
4062 | 133406 |  | Cultivo de guaraná | 133406-Cultivo de guaraná
4062 | 133407 |  | Cultivo de maçã | 133407-Cultivo de maçã
4062 | 133408 |  | Cultivo de mamão | 133408-Cultivo de mamão
4062 | 133409 |  | Cultivo de maracujá | 133409-Cultivo de maracujá
4062 | 133410 |  | Cultivo de manga | 133410-Cultivo de manga
4062 | 133411 |  | Cultivo de pêssego | 133411-Cultivo de pêssego
4062 | 133499 |  | Cultivo de frutas de lavoura permanente não especificadas | 133499-Cultivo de frutas de lavoura permanente não especificadas
4062 | 134200 |  | Cultivo de café | 134200-Cultivo de café
4062 | 135100 |  | Cultivo de cacau | 135100-Cultivo de cacau
4062 | 139301 |  | Cultivo de chá-da-índia | 139301-Cultivo de chá-da-índia
4062 | 139302 |  | Cultivo de erva-mate | 139302-Cultivo de erva-mate
4062 | 139303 |  | Cultivo de pimenta-do-reino | 139303-Cultivo de pimenta-do-reino
4062 | 139304 |  | Cultivo de plantas para condimento, exceto pimenta-do-reino | 139304-Cultivo de plantas para condimento, exceto pimenta-do-reino
4062 | 139305 |  | Cultivo de dendê | 139305-Cultivo de dendê
4062 | 139306 |  | Cultivo de seringueira | 139306-Cultivo de seringueira
4062 | 139399 |  | Cultivo de outras plantas de lavoura permanente não especificadas | 139399-Cultivo de outras plantas de lavoura permanente não especificadas
4062 | 141501 |  | Produção de sementes certificadas, exceto de forrageiras para pasto | 141501-Produção de sementes certificadas, exceto de forrageiras para pasto
4062 | 141502 |  | Produção de sementes certificadas de forrageiras para formação de pasto | 141502-Produção de sementes certificadas de forrageiras para formação de pasto
4062 | 142300 |  | Produção de mudas e outras formas de propagação vegetal, certificadas | 142300-Produção de mudas e outras formas de propagação vegetal, certificadas
4062 | 151201 |  | Criação de bovinos para corte | 151201-Criação de bovinos para corte
4062 | 151202 |  | Criação de bovinos para leite | 151202-Criação de bovinos para leite
4062 | 151203 |  | Criação de bovinos, exceto para corte e leite | 151203-Criação de bovinos, exceto para corte e leite
4062 | 152101 |  | Criação de bufalinos | 152101-Criação de bufalinos
4062 | 152102 |  | Criação de eqüinos | 152102-Criação de eqüinos
4062 | 152103 |  | Criação de asininos e muares | 152103-Criação de asininos e muares
4062 | 153901 |  | Criação de caprinos | 153901-Criação de caprinos
4062 | 153902 |  | Criação de ovinos, inclusive para produção de lã | 153902-Criação de ovinos, inclusive para produção de lã
4062 | 154700 |  | Criação de suínos | 154700-Criação de suínos
4062 | 155501 |  | Criação de frangos para corte | 155501-Criação de frangos para corte
4062 | 155502 |  | Produção de pintos de um dia | 155502-Produção de pintos de um dia
4062 | 155503 |  | Criação de outros galináceos, exceto para corte | 155503-Criação de outros galináceos, exceto para corte
4062 | 155504 |  | Criação de aves, exceto galináceos | 155504-Criação de aves, exceto galináceos
4062 | 155505 |  | Produção de ovos | 155505-Produção de ovos
4062 | 159801 |  | Apicultura | 159801-Apicultura
4062 | 159802 |  | Criação de animais de estimação | 159802-Criação de animais de estimação
4062 | 159803 |  | Criação de escargô | 159803-Criação de escargô
4062 | 159804 |  | Criação de bicho-da-seda | 159804-Criação de bicho-da-seda
4062 | 159899 |  | Criação de animais não especificados | 159899-Criação de animais não especificados
4062 | 161001 |  | Serviço de pulverização e controle de pragas agrícolas | 161001-Serviço de pulverização e controle de pragas agrícolas
4062 | 161002 |  | Serviço de poda de árvores para lavouras | 161002-Serviço de poda de árvores para lavouras
4062 | 161003 |  | Serviço de preparação de terreno, cultivo e colheita | 161003-Serviço de preparação de terreno, cultivo e colheita
4062 | 161099 |  | Atividades de apoio à agricultura não especificadas | 161099-Atividades de apoio à agricultura não especificadas
4062 | 162801 |  | Serviço de inseminação artificial em animais | 162801-Serviço de inseminação artificial em animais
4062 | 162802 |  | Serviço de tosquiamento de ovinos | 162802-Serviço de tosquiamento de ovinos
4062 | 162803 |  | Serviço de manejo de animais | 162803-Serviço de manejo de animais
4062 | 162899 |  | Atividades de apoio à pecuária não especificadas | 162899-Atividades de apoio à pecuária não especificadas
4062 | 163600 |  | Atividades de pós-colheita | 163600-Atividades de pós-colheita
4062 | 322199 |  | Cultivos e semicultivos da aqüicultura em água doce não especificados | 322199-Cultivos e semicultivos da aqüicultura em água doce não especificados
4062 | 4222702 |  | Obras de irrigação | 4222702-Obras de irrigação
4063 | 1011201 |  | Frigorífico - abate de bovinos | 1011201-Frigorífico - abate de bovinos
4063 | 1011202 |  | Frigorífico - abate de eqüinos | 1011202-Frigorífico - abate de eqüinos
4063 | 1011203 |  | Frigorífico - abate de ovinos e caprinos | 1011203-Frigorífico - abate de ovinos e caprinos
4063 | 1011204 |  | Frigorífico - abate de bufalinos | 1011204-Frigorífico - abate de bufalinos
4063 | 1011205 |  | Matadouro - abate de reses sob contrato, exceto abate de suínos | 1011205-Matadouro - abate de reses sob contrato, exceto abate de suínos
4063 | 1012101 |  | Abate de aves | 1012101-Abate de aves
4063 | 1012102 |  | Abate de pequenos animais | 1012102-Abate de pequenos animais
4063 | 1012103 |  | Frigorífico - abate de suínos | 1012103-Frigorífico - abate de suínos
4063 | 1012104 |  | Matadouro - abate de suínos sob contrato | 1012104-Matadouro - abate de suínos sob contrato
4063 | 1013901 |  | Fabricação de produtos de carne | 1013901-Fabricação de produtos de carne
4063 | 1013902 |  | Preparação de subprodutos do abate | 1013902-Preparação de subprodutos do abate
4063 | 1020101 |  | Preservação de peixes, crustáceos e moluscos | 1020101-Preservação de peixes, crustáceos e moluscos
4063 | 1020102 |  | Fabricação de conservas de peixes, crustáceos e moluscos | 1020102-Fabricação de conservas de peixes, crustáceos e moluscos
4063 | 1031700 |  | Fabricação de conservas de frutas | 1031700-Fabricação de conservas de frutas
4063 | 1032501 |  | Fabricação de conservas de palmito | 1032501-Fabricação de conservas de palmito
4063 | 1032599 |  | Fabricação de conservas de legumes e outros vegetais, exceto palmito | 1032599-Fabricação de conservas de legumes e outros vegetais, exceto palmito
4063 | 1033301 |  | Fabricação de sucos concentrados de frutas, hortaliças e legumes | 1033301-Fabricação de sucos concentrados de frutas, hortaliças e legumes
4063 | 1033302 |  | Fabricação de sucos de frutas, hortaliças e legumes, exceto concentrados | 1033302-Fabricação de sucos de frutas, hortaliças e legumes, exceto concentrados
4063 | 1041400 |  | Fabricação de óleos vegetais em bruto, exceto óleo de milho | 1041400-Fabricação de óleos vegetais em bruto, exceto óleo de milho
4063 | 1042200 |  | Fabricação de óleos vegetais refinados, exceto óleo de milho | 1042200-Fabricação de óleos vegetais refinados, exceto óleo de milho
4063 | 1043100 |  | Fabricação de margarina e outras gorduras vegetais e de óleos não-comestíveis de animais | 1043100-Fabricação de margarina e outras gorduras vegetais e de óleos não-comestíveis de animais
4063 | 1051100 |  | Preparação do leite | 1051100-Preparação do leite
4063 | 1052000 |  | Fabricação de laticínios | 1052000-Fabricação de laticínios
4063 | 1053800 |  | Fabricação de sorvetes e outros gelados comestíveis | 1053800-Fabricação de sorvetes e outros gelados comestíveis
4063 | 1061901 |  | Beneficiamento de arroz | 1061901-Beneficiamento de arroz
4063 | 1061902 |  | Fabricação de produtos do arroz | 1061902-Fabricação de produtos do arroz
4063 | 1062700 |  | Moagem de trigo e fabricação de derivados | 1062700-Moagem de trigo e fabricação de derivados
4063 | 1063500 |  | Fabricação de farinha de mandioca e derivados | 1063500-Fabricação de farinha de mandioca e derivados
4063 | 1064300 |  | Fabricação de farinha de milho e derivados, exceto óleos de milho | 1064300-Fabricação de farinha de milho e derivados, exceto óleos de milho
4063 | 1065101 |  | Fabricação de amidos e féculas de vegetais | 1065101-Fabricação de amidos e féculas de vegetais
4063 | 1065102 |  | Fabricação de óleo de milho em bruto | 1065102-Fabricação de óleo de milho em bruto
4063 | 1065103 |  | Fabricação de óleo de milho refinado | 1065103-Fabricação de óleo de milho refinado
4063 | 1066000 |  | Fabricação de alimentos para animais | 1066000-Fabricação de alimentos para animais
4063 | 1069400 |  | Moagem e fabricação de produtos de origem vegetal não especificados | 1069400-Moagem e fabricação de produtos de origem vegetal não especificados
4063 | 1071600 |  | Fabricação de açúcar em bruto | 1071600-Fabricação de açúcar em bruto
4063 | 1072401 |  | Fabricação de açúcar de cana refinado | 1072401-Fabricação de açúcar de cana refinado
4063 | 1072402 |  | Fabricação de açúcar de cereais (dextrose) e de beterraba | 1072402-Fabricação de açúcar de cereais (dextrose) e de beterraba
4063 | 1081301 |  | Beneficiamento de café | 1081301-Beneficiamento de café
4063 | 1081302 |  | Torrefação e moagem de café | 1081302-Torrefação e moagem de café
4063 | 1082100 |  | Fabricação de produtos à base de café | 1082100-Fabricação de produtos à base de café
4063 | 1091101 |  | Fabricação de produtos de panificação Industrial | 1091101-Fabricação de produtos de panificação Industrial
4063 | 1091102 |  | Fabricação de produtos de padaria e confeitaria com predominância de produção própria | 1091102-Fabricação de produtos de padaria e confeitaria com predominância de produção própria
4063 | 1092900 |  | Fabricação de biscoitos e bolachas | 1092900-Fabricação de biscoitos e bolachas
4063 | 1093701 |  | Fabricação de produtos derivados do cacau e de chocolates | 1093701-Fabricação de produtos derivados do cacau e de chocolates
4063 | 1093702 |  | Fabricação de frutas cristalizadas, balas e semelhantes | 1093702-Fabricação de frutas cristalizadas, balas e semelhantes
4063 | 1094500 |  | Fabricação de massas alimentícias | 1094500-Fabricação de massas alimentícias
4063 | 1095300 |  | Fabricação de especiarias, molhos, temperos e condimentos | 1095300-Fabricação de especiarias, molhos, temperos e condimentos
4063 | 1096100 |  | Fabricação de alimentos e pratos prontos | 1096100-Fabricação de alimentos e pratos prontos
4063 | 1099601 |  | Fabricação de vinagres | 1099601-Fabricação de vinagres
4063 | 1099602 |  | Fabricação de pós alimentícios | 1099602-Fabricação de pós alimentícios
4063 | 1099603 |  | Fabricação de fermentos e leveduras | 1099603-Fabricação de fermentos e leveduras
4063 | 1099604 |  | Fabricação de gelo comum | 1099604-Fabricação de gelo comum
4063 | 1099605 |  | Fabricação de produtos para infusão (chá, mate, etc.) | 1099605-Fabricação de produtos para infusão (chá, mate, etc.)
4063 | 1099606 |  | Fabricação de adoçantes naturais e artificiais | 1099606-Fabricação de adoçantes naturais e artificiais
4063 | 1099607 |  | Fabricação de alimentos dietéticos e complementos alimentares | 1099607-Fabricação de alimentos dietéticos e complementos alimentares
4063 | 1099699 |  | Fabricação de outros produtos alimentícios não especificados anteriormente | 1099699-Fabricação de outros produtos alimentícios não especificados anteriormente
4063 | 1111901 |  | Fabricação de aguardente de cana-de-açúcar | 1111901-Fabricação de aguardente de cana-de-açúcar
4063 | 1111902 |  | Fabricação de outras aguardentes e bebidas destiladas | 1111902-Fabricação de outras aguardentes e bebidas destiladas
4063 | 1112700 |  | Fabricação de vinho | 1112700-Fabricação de vinho
4063 | 1113501 |  | Fabricação de malte, inclusive malte uísque | 1113501-Fabricação de malte, inclusive malte uísque
4063 | 1113502 |  | Fabricação de cervejas e chopes | 1113502-Fabricação de cervejas e chopes
4063 | 1121600 |  | Fabricação de águas envasadas | 1121600-Fabricação de águas envasadas
4063 | 1122401 |  | Fabricação de refrigerantes | 1122401-Fabricação de refrigerantes
4063 | 1122402 |  | Fabricação de chá mate e outros chás prontos para consumo | 1122402-Fabricação de chá mate e outros chás prontos para consumo
4063 | 1122403 |  | Fabricação de refrescos, xaropes e pós para refrescos, exceto refrescos de frutas | 1122403-Fabricação de refrescos, xaropes e pós para refrescos, exceto refrescos de frutas
4063 | 1122404 |  | Fabricação de bebidas isotônicas | 1122404-Fabricação de bebidas isotônicas
4063 | 1122499 |  | Fabricação de outras bebidas não-alcoólicas não especificadas | 1122499-Fabricação de outras bebidas não-alcoólicas não especificadas
4063 | 1210700 |  | Processamento industrial do fumo | 1210700-Processamento industrial do fumo
4063 | 1220401 |  | Fabricação de cigarros | 1220401-Fabricação de cigarros
4063 | 1220402 |  | Fabricação de cigarrilhas e charutos | 1220402-Fabricação de cigarrilhas e charutos
4063 | 1220403 |  | Fabricação de filtros para cigarros | 1220403-Fabricação de filtros para cigarros
4063 | 1220499 |  | Fabricação de outros produtos do fumo, exceto cigarros, cigarrilhas e charutos | 1220499-Fabricação de outros produtos do fumo, exceto cigarros, cigarrilhas e charutos
4064 | 111301 |  | Cultivo de arroz | 111301-Cultivo de arroz
4064 | 111302 |  | Cultivo de milho | 111302-Cultivo de milho
4064 | 111303 |  | Cultivo de trigo | 111303-Cultivo de trigo
4064 | 111399 |  | Cultivo de outros cereais não especificados | 111399-Cultivo de outros cereais não especificados
4064 | 112101 |  | Cultivo de algodão herbáceo | 112101-Cultivo de algodão herbáceo
4064 | 112102 |  | Cultivo de juta | 112102-Cultivo de juta
4064 | 112199 |  | Cultivo de outras fibras de lavoura temporária não especificadas | 112199-Cultivo de outras fibras de lavoura temporária não especificadas
4064 | 113000 |  | Cultivo de cana-de-açúcar | 113000-Cultivo de cana-de-açúcar
4064 | 114800 |  | Cultivo de fumo | 114800-Cultivo de fumo
4064 | 115600 |  | Cultivo de soja | 115600-Cultivo de soja
4064 | 116401 |  | Cultivo de amendoim | 116401-Cultivo de amendoim
4064 | 116402 |  | Cultivo de girassol | 116402-Cultivo de girassol
4064 | 116403 |  | Cultivo de mamona | 116403-Cultivo de mamona
4064 | 116499 |  | Cultivo de outras oleaginosas de lavoura temporária não especificadas | 116499-Cultivo de outras oleaginosas de lavoura temporária não especificadas
4064 | 119901 |  | Cultivo de abacaxi | 119901-Cultivo de abacaxi
4064 | 119902 |  | Cultivo de alho | 119902-Cultivo de alho
4064 | 119903 |  | Cultivo de batata-inglesa | 119903-Cultivo de batata-inglesa
4064 | 119904 |  | Cultivo de cebola | 119904-Cultivo de cebola
4064 | 119905 |  | Cultivo de feijão | 119905-Cultivo de feijão
4064 | 119906 |  | Cultivo de mandioca | 119906-Cultivo de mandioca
4064 | 119907 |  | Cultivo de melão | 119907-Cultivo de melão
4064 | 119908 |  | Cultivo de melancia | 119908-Cultivo de melancia
4064 | 119909 |  | Cultivo de tomate rasteiro | 119909-Cultivo de tomate rasteiro
4064 | 119999 |  | Cultivo de outras plantas de lavoura temporária não especificadas | 119999-Cultivo de outras plantas de lavoura temporária não especificadas
4064 | 121101 |  | Horticultura, exceto morango | 121101-Horticultura, exceto morango
4064 | 121102 |  | Cultivo de morango | 121102-Cultivo de morango
4064 | 122900 |  | Cultivo de flores e plantas ornamentais | 122900-Cultivo de flores e plantas ornamentais
4064 | 131800 |  | Cultivo de laranja | 131800-Cultivo de laranja
4064 | 132600 |  | Cultivo de uva | 132600-Cultivo de uva
4064 | 133401 |  | Cultivo de açaí | 133401-Cultivo de açaí
4064 | 133402 |  | Cultivo de banana | 133402-Cultivo de banana
4064 | 133403 |  | Cultivo de caju | 133403-Cultivo de caju
4064 | 133404 |  | Cultivo de cítricos, exceto laranja | 133404-Cultivo de cítricos, exceto laranja
4064 | 133405 |  | Cultivo de coco-da-baía | 133405-Cultivo de coco-da-baía
4064 | 133406 |  | Cultivo de guaraná | 133406-Cultivo de guaraná
4064 | 133407 |  | Cultivo de maçã | 133407-Cultivo de maçã
4064 | 133408 |  | Cultivo de mamão | 133408-Cultivo de mamão
4064 | 133409 |  | Cultivo de maracujá | 133409-Cultivo de maracujá
4064 | 133410 |  | Cultivo de manga | 133410-Cultivo de manga
4064 | 133411 |  | Cultivo de pêssego | 133411-Cultivo de pêssego
4064 | 133499 |  | Cultivo de frutas de lavoura permanente não especificadas | 133499-Cultivo de frutas de lavoura permanente não especificadas
4064 | 134200 |  | Cultivo de café | 134200-Cultivo de café
4064 | 135100 |  | Cultivo de cacau | 135100-Cultivo de cacau
4064 | 139301 |  | Cultivo de chá-da-índia | 139301-Cultivo de chá-da-índia
4064 | 139302 |  | Cultivo de erva-mate | 139302-Cultivo de erva-mate
4064 | 139303 |  | Cultivo de pimenta-do-reino | 139303-Cultivo de pimenta-do-reino
4064 | 139304 |  | Cultivo de plantas para condimento, exceto pimenta-do-reino | 139304-Cultivo de plantas para condimento, exceto pimenta-do-reino
4064 | 139305 |  | Cultivo de dendê | 139305-Cultivo de dendê
4064 | 139306 |  | Cultivo de seringueira | 139306-Cultivo de seringueira
4064 | 139399 |  | Cultivo de outras plantas de lavoura permanente não especificadas | 139399-Cultivo de outras plantas de lavoura permanente não especificadas
4064 | 141501 |  | Produção de sementes certificadas, exceto de forrageiras para pasto | 141501-Produção de sementes certificadas, exceto de forrageiras para pasto
4064 | 141502 |  | Produção de sementes certificadas de forrageiras para formação de pasto | 141502-Produção de sementes certificadas de forrageiras para formação de pasto
4064 | 142300 |  | Produção de mudas e outras formas de propagação vegetal, certificadas | 142300-Produção de mudas e outras formas de propagação vegetal, certificadas
4064 | 151201 |  | Criação de bovinos para corte | 151201-Criação de bovinos para corte
4064 | 151202 |  | Criação de bovinos para leite | 151202-Criação de bovinos para leite
4064 | 151203 |  | Criação de bovinos, exceto para corte e leite | 151203-Criação de bovinos, exceto para corte e leite
4064 | 152101 |  | Criação de bufalinos | 152101-Criação de bufalinos
4064 | 152102 |  | Criação de eqüinos | 152102-Criação de eqüinos
4064 | 152103 |  | Criação de asininos e muares | 152103-Criação de asininos e muares
4064 | 153901 |  | Criação de caprinos | 153901-Criação de caprinos
4064 | 153902 |  | Criação de ovinos, inclusive para produção de lã | 153902-Criação de ovinos, inclusive para produção de lã
4064 | 154700 |  | Criação de suínos | 154700-Criação de suínos
4064 | 155501 |  | Criação de frangos para corte | 155501-Criação de frangos para corte
4064 | 155502 |  | Produção de pintos de um dia | 155502-Produção de pintos de um dia
4064 | 155503 |  | Criação de outros galináceos, exceto para corte | 155503-Criação de outros galináceos, exceto para corte
4064 | 155504 |  | Criação de aves, exceto galináceos | 155504-Criação de aves, exceto galináceos
4064 | 155505 |  | Produção de ovos | 155505-Produção de ovos
4064 | 159801 |  | Apicultura | 159801-Apicultura
4064 | 159802 |  | Criação de animais de estimação | 159802-Criação de animais de estimação
4064 | 159803 |  | Criação de escargô | 159803-Criação de escargô
4064 | 159804 |  | Criação de bicho-da-seda | 159804-Criação de bicho-da-seda
4064 | 159899 |  | Criação de animais não especificados | 159899-Criação de animais não especificados
4064 | 161001 |  | Serviço de pulverização e controle de pragas agrícolas | 161001-Serviço de pulverização e controle de pragas agrícolas
4064 | 161002 |  | Serviço de poda de árvores para lavouras | 161002-Serviço de poda de árvores para lavouras
4064 | 161003 |  | Serviço de preparação de terreno, cultivo e colheita | 161003-Serviço de preparação de terreno, cultivo e colheita
4064 | 161099 |  | Atividades de apoio à agricultura não especificadas | 161099-Atividades de apoio à agricultura não especificadas
4064 | 162801 |  | Serviço de inseminação artificial em animais | 162801-Serviço de inseminação artificial em animais
4064 | 162802 |  | Serviço de tosquiamento de ovinos | 162802-Serviço de tosquiamento de ovinos
4064 | 162803 |  | Serviço de manejo de animais | 162803-Serviço de manejo de animais
4064 | 162899 |  | Atividades de apoio à pecuária não especificadas | 162899-Atividades de apoio à pecuária não especificadas
4064 | 163600 |  | Atividades de pós-colheita | 163600-Atividades de pós-colheita
4065 | 111301 |  | Cultivo de arroz | 111301-Cultivo de arroz
4065 | 111302 |  | Cultivo de milho | 111302-Cultivo de milho
4065 | 111303 |  | Cultivo de trigo | 111303-Cultivo de trigo
4065 | 111399 |  | Cultivo de outros cereais não especificados | 111399-Cultivo de outros cereais não especificados
4065 | 112101 |  | Cultivo de algodão herbáceo | 112101-Cultivo de algodão herbáceo
4065 | 112102 |  | Cultivo de juta | 112102-Cultivo de juta
4065 | 112199 |  | Cultivo de outras fibras de lavoura temporária não especificadas | 112199-Cultivo de outras fibras de lavoura temporária não especificadas
4065 | 113000 |  | Cultivo de cana-de-açúcar | 113000-Cultivo de cana-de-açúcar
4065 | 114800 |  | Cultivo de fumo | 114800-Cultivo de fumo
4065 | 115600 |  | Cultivo de soja | 115600-Cultivo de soja
4065 | 116401 |  | Cultivo de amendoim | 116401-Cultivo de amendoim
4065 | 116402 |  | Cultivo de girassol | 116402-Cultivo de girassol
4065 | 116403 |  | Cultivo de mamona | 116403-Cultivo de mamona
4065 | 116499 |  | Cultivo de outras oleaginosas de lavoura temporária não especificadas | 116499-Cultivo de outras oleaginosas de lavoura temporária não especificadas
4065 | 119901 |  | Cultivo de abacaxi | 119901-Cultivo de abacaxi
4065 | 119902 |  | Cultivo de alho | 119902-Cultivo de alho
4065 | 119903 |  | Cultivo de batata-inglesa | 119903-Cultivo de batata-inglesa
4065 | 119904 |  | Cultivo de cebola | 119904-Cultivo de cebola
4065 | 119905 |  | Cultivo de feijão | 119905-Cultivo de feijão
4065 | 119906 |  | Cultivo de mandioca | 119906-Cultivo de mandioca
4065 | 119907 |  | Cultivo de melão | 119907-Cultivo de melão
4065 | 119908 |  | Cultivo de melancia | 119908-Cultivo de melancia
4065 | 119909 |  | Cultivo de tomate rasteiro | 119909-Cultivo de tomate rasteiro
4065 | 119999 |  | Cultivo de outras plantas de lavoura temporária não especificadas | 119999-Cultivo de outras plantas de lavoura temporária não especificadas
4065 | 121101 |  | Horticultura, exceto morango | 121101-Horticultura, exceto morango
4065 | 121102 |  | Cultivo de morango | 121102-Cultivo de morango
4065 | 122900 |  | Cultivo de flores e plantas ornamentais | 122900-Cultivo de flores e plantas ornamentais
4065 | 131800 |  | Cultivo de laranja | 131800-Cultivo de laranja
4065 | 132600 |  | Cultivo de uva | 132600-Cultivo de uva
4065 | 133401 |  | Cultivo de açaí | 133401-Cultivo de açaí
4065 | 133402 |  | Cultivo de banana | 133402-Cultivo de banana
4065 | 133403 |  | Cultivo de caju | 133403-Cultivo de caju
4065 | 133404 |  | Cultivo de cítricos, exceto laranja | 133404-Cultivo de cítricos, exceto laranja
4065 | 133405 |  | Cultivo de coco-da-baía | 133405-Cultivo de coco-da-baía
4065 | 133406 |  | Cultivo de guaraná | 133406-Cultivo de guaraná
4065 | 133407 |  | Cultivo de maçã | 133407-Cultivo de maçã
4065 | 133408 |  | Cultivo de mamão | 133408-Cultivo de mamão
4065 | 133409 |  | Cultivo de maracujá | 133409-Cultivo de maracujá
4065 | 133410 |  | Cultivo de manga | 133410-Cultivo de manga
4065 | 133411 |  | Cultivo de pêssego | 133411-Cultivo de pêssego
4065 | 133499 |  | Cultivo de frutas de lavoura permanente não especificadas | 133499-Cultivo de frutas de lavoura permanente não especificadas
4065 | 134200 |  | Cultivo de café | 134200-Cultivo de café
4065 | 135100 |  | Cultivo de cacau | 135100-Cultivo de cacau
4065 | 139301 |  | Cultivo de chá-da-índia | 139301-Cultivo de chá-da-índia
4065 | 139302 |  | Cultivo de erva-mate | 139302-Cultivo de erva-mate
4065 | 139303 |  | Cultivo de pimenta-do-reino | 139303-Cultivo de pimenta-do-reino
4065 | 139304 |  | Cultivo de plantas para condimento, exceto pimenta-do-reino | 139304-Cultivo de plantas para condimento, exceto pimenta-do-reino
4065 | 139305 |  | Cultivo de dendê | 139305-Cultivo de dendê
4065 | 139306 |  | Cultivo de seringueira | 139306-Cultivo de seringueira
4065 | 139399 |  | Cultivo de outras plantas de lavoura permanente não especificadas | 139399-Cultivo de outras plantas de lavoura permanente não especificadas
4065 | 141501 |  | Produção de sementes certificadas, exceto de forrageiras para pasto | 141501-Produção de sementes certificadas, exceto de forrageiras para pasto
4065 | 141502 |  | Produção de sementes certificadas de forrageiras para formação de pasto | 141502-Produção de sementes certificadas de forrageiras para formação de pasto
4065 | 142300 |  | Produção de mudas e outras formas de propagação vegetal, certificadas | 142300-Produção de mudas e outras formas de propagação vegetal, certificadas
4065 | 151201 |  | Criação de bovinos para corte | 151201-Criação de bovinos para corte
4065 | 151202 |  | Criação de bovinos para leite | 151202-Criação de bovinos para leite
4065 | 151203 |  | Criação de bovinos, exceto para corte e leite | 151203-Criação de bovinos, exceto para corte e leite
4065 | 152101 |  | Criação de bufalinos | 152101-Criação de bufalinos
4065 | 152102 |  | Criação de eqüinos | 152102-Criação de eqüinos
4065 | 152103 |  | Criação de asininos e muares | 152103-Criação de asininos e muares
4065 | 153901 |  | Criação de caprinos | 153901-Criação de caprinos
4065 | 153902 |  | Criação de ovinos, inclusive para produção de lã | 153902-Criação de ovinos, inclusive para produção de lã
4065 | 154700 |  | Criação de suínos | 154700-Criação de suínos
4065 | 155501 |  | Criação de frangos para corte | 155501-Criação de frangos para corte
4065 | 155502 |  | Produção de pintos de um dia | 155502-Produção de pintos de um dia
4065 | 155503 |  | Criação de outros galináceos, exceto para corte | 155503-Criação de outros galináceos, exceto para corte
4065 | 155504 |  | Criação de aves, exceto galináceos | 155504-Criação de aves, exceto galináceos
4065 | 155505 |  | Produção de ovos | 155505-Produção de ovos
4065 | 159801 |  | Apicultura | 159801-Apicultura
4065 | 159802 |  | Criação de animais de estimação | 159802-Criação de animais de estimação
4065 | 159803 |  | Criação de escargô | 159803-Criação de escargô
4065 | 159804 |  | Criação de bicho-da-seda | 159804-Criação de bicho-da-seda
4065 | 159899 |  | Criação de animais não especificados | 159899-Criação de animais não especificados
4065 | 161001 |  | Serviço de pulverização e controle de pragas agrícolas | 161001-Serviço de pulverização e controle de pragas agrícolas
4065 | 161002 |  | Serviço de poda de árvores para lavouras | 161002-Serviço de poda de árvores para lavouras
4065 | 161003 |  | Serviço de preparação de terreno, cultivo e colheita | 161003-Serviço de preparação de terreno, cultivo e colheita
4065 | 161099 |  | Atividades de apoio à agricultura não especificadas | 161099-Atividades de apoio à agricultura não especificadas
4065 | 162801 |  | Serviço de inseminação artificial em animais | 162801-Serviço de inseminação artificial em animais
4065 | 162802 |  | Serviço de tosquiamento de ovinos | 162802-Serviço de tosquiamento de ovinos
4065 | 162803 |  | Serviço de manejo de animais | 162803-Serviço de manejo de animais
4065 | 162899 |  | Atividades de apoio à pecuária não especificadas | 162899-Atividades de apoio à pecuária não especificadas
4065 | 163600 |  | Atividades de pós-colheita | 163600-Atividades de pós-colheita
4066 | 111301 |  | Cultivo de arroz | 111301-Cultivo de arroz
4066 | 111302 |  | Cultivo de milho | 111302-Cultivo de milho
4066 | 111303 |  | Cultivo de trigo | 111303-Cultivo de trigo
4066 | 111399 |  | Cultivo de outros cereais não especificados | 111399-Cultivo de outros cereais não especificados
4066 | 112101 |  | Cultivo de algodão herbáceo | 112101-Cultivo de algodão herbáceo
4066 | 112102 |  | Cultivo de juta | 112102-Cultivo de juta
4066 | 112199 |  | Cultivo de outras fibras de lavoura temporária não especificadas | 112199-Cultivo de outras fibras de lavoura temporária não especificadas
4066 | 113000 |  | Cultivo de cana-de-açúcar | 113000-Cultivo de cana-de-açúcar
4066 | 114800 |  | Cultivo de fumo | 114800-Cultivo de fumo
4066 | 115600 |  | Cultivo de soja | 115600-Cultivo de soja
4066 | 116401 |  | Cultivo de amendoim | 116401-Cultivo de amendoim
4066 | 116402 |  | Cultivo de girassol | 116402-Cultivo de girassol
4066 | 116403 |  | Cultivo de mamona | 116403-Cultivo de mamona
4066 | 116499 |  | Cultivo de outras oleaginosas de lavoura temporária não especificadas | 116499-Cultivo de outras oleaginosas de lavoura temporária não especificadas
4066 | 119901 |  | Cultivo de abacaxi | 119901-Cultivo de abacaxi
4066 | 119902 |  | Cultivo de alho | 119902-Cultivo de alho
4066 | 119903 |  | Cultivo de batata-inglesa | 119903-Cultivo de batata-inglesa
4066 | 119904 |  | Cultivo de cebola | 119904-Cultivo de cebola
4066 | 119905 |  | Cultivo de feijão | 119905-Cultivo de feijão
4066 | 119906 |  | Cultivo de mandioca | 119906-Cultivo de mandioca
4066 | 119907 |  | Cultivo de melão | 119907-Cultivo de melão
4066 | 119908 |  | Cultivo de melancia | 119908-Cultivo de melancia
4066 | 119909 |  | Cultivo de tomate rasteiro | 119909-Cultivo de tomate rasteiro
4066 | 119999 |  | Cultivo de outras plantas de lavoura temporária não especificadas | 119999-Cultivo de outras plantas de lavoura temporária não especificadas
4066 | 121101 |  | Horticultura, exceto morango | 121101-Horticultura, exceto morango
4066 | 121102 |  | Cultivo de morango | 121102-Cultivo de morango
4066 | 122900 |  | Cultivo de flores e plantas ornamentais | 122900-Cultivo de flores e plantas ornamentais
4066 | 131800 |  | Cultivo de laranja | 131800-Cultivo de laranja
4066 | 132600 |  | Cultivo de uva | 132600-Cultivo de uva
4066 | 133401 |  | Cultivo de açaí | 133401-Cultivo de açaí
4066 | 133402 |  | Cultivo de banana | 133402-Cultivo de banana
4066 | 133403 |  | Cultivo de caju | 133403-Cultivo de caju
4066 | 133404 |  | Cultivo de cítricos, exceto laranja | 133404-Cultivo de cítricos, exceto laranja
4066 | 133405 |  | Cultivo de coco-da-baía | 133405-Cultivo de coco-da-baía
4066 | 133406 |  | Cultivo de guaraná | 133406-Cultivo de guaraná
4066 | 133407 |  | Cultivo de maçã | 133407-Cultivo de maçã
4066 | 133408 |  | Cultivo de mamão | 133408-Cultivo de mamão
4066 | 133409 |  | Cultivo de maracujá | 133409-Cultivo de maracujá
4066 | 133410 |  | Cultivo de manga | 133410-Cultivo de manga
4066 | 133411 |  | Cultivo de pêssego | 133411-Cultivo de pêssego
4066 | 133499 |  | Cultivo de frutas de lavoura permanente não especificadas | 133499-Cultivo de frutas de lavoura permanente não especificadas
4066 | 134200 |  | Cultivo de café | 134200-Cultivo de café
4066 | 135100 |  | Cultivo de cacau | 135100-Cultivo de cacau
4066 | 139301 |  | Cultivo de chá-da-índia | 139301-Cultivo de chá-da-índia
4066 | 139302 |  | Cultivo de erva-mate | 139302-Cultivo de erva-mate
4066 | 139303 |  | Cultivo de pimenta-do-reino | 139303-Cultivo de pimenta-do-reino
4066 | 139304 |  | Cultivo de plantas para condimento, exceto pimenta-do-reino | 139304-Cultivo de plantas para condimento, exceto pimenta-do-reino
4066 | 139305 |  | Cultivo de dendê | 139305-Cultivo de dendê
4066 | 139306 |  | Cultivo de seringueira | 139306-Cultivo de seringueira
4066 | 139399 |  | Cultivo de outras plantas de lavoura permanente não especificadas | 139399-Cultivo de outras plantas de lavoura permanente não especificadas
4066 | 141501 |  | Produção de sementes certificadas, exceto de forrageiras para pasto | 141501-Produção de sementes certificadas, exceto de forrageiras para pasto
4066 | 141502 |  | Produção de sementes certificadas de forrageiras para formação de pasto | 141502-Produção de sementes certificadas de forrageiras para formação de pasto
4066 | 142300 |  | Produção de mudas e outras formas de propagação vegetal, certificadas | 142300-Produção de mudas e outras formas de propagação vegetal, certificadas
4066 | 151201 |  | Criação de bovinos para corte | 151201-Criação de bovinos para corte
4066 | 151202 |  | Criação de bovinos para leite | 151202-Criação de bovinos para leite
4066 | 151203 |  | Criação de bovinos, exceto para corte e leite | 151203-Criação de bovinos, exceto para corte e leite
4066 | 152101 |  | Criação de bufalinos | 152101-Criação de bufalinos
4066 | 152102 |  | Criação de eqüinos | 152102-Criação de eqüinos
4066 | 152103 |  | Criação de asininos e muares | 152103-Criação de asininos e muares
4066 | 153901 |  | Criação de caprinos | 153901-Criação de caprinos
4066 | 153902 |  | Criação de ovinos, inclusive para produção de lã | 153902-Criação de ovinos, inclusive para produção de lã
4066 | 154700 |  | Criação de suínos | 154700-Criação de suínos
4066 | 155501 |  | Criação de frangos para corte | 155501-Criação de frangos para corte
4066 | 155502 |  | Produção de pintos de um dia | 155502-Produção de pintos de um dia
4066 | 155503 |  | Criação de outros galináceos, exceto para corte | 155503-Criação de outros galináceos, exceto para corte
4066 | 155504 |  | Criação de aves, exceto galináceos | 155504-Criação de aves, exceto galináceos
4066 | 155505 |  | Produção de ovos | 155505-Produção de ovos
4066 | 159801 |  | Apicultura | 159801-Apicultura
4066 | 159802 |  | Criação de animais de estimação | 159802-Criação de animais de estimação
4066 | 159803 |  | Criação de escargô | 159803-Criação de escargô
4066 | 159804 |  | Criação de bicho-da-seda | 159804-Criação de bicho-da-seda
4066 | 159899 |  | Criação de animais não especificados | 159899-Criação de animais não especificados
4066 | 161001 |  | Serviço de pulverização e controle de pragas agrícolas | 161001-Serviço de pulverização e controle de pragas agrícolas
4066 | 161002 |  | Serviço de poda de árvores para lavouras | 161002-Serviço de poda de árvores para lavouras
4066 | 161003 |  | Serviço de preparação de terreno, cultivo e colheita | 161003-Serviço de preparação de terreno, cultivo e colheita
4066 | 161099 |  | Atividades de apoio à agricultura não especificadas | 161099-Atividades de apoio à agricultura não especificadas
4066 | 162801 |  | Serviço de inseminação artificial em animais | 162801-Serviço de inseminação artificial em animais
4066 | 162802 |  | Serviço de tosquiamento de ovinos | 162802-Serviço de tosquiamento de ovinos
4066 | 162803 |  | Serviço de manejo de animais | 162803-Serviço de manejo de animais
4066 | 162899 |  | Atividades de apoio à pecuária não especificadas | 162899-Atividades de apoio à pecuária não especificadas
4066 | 163600 |  | Atividades de pós-colheita | 163600-Atividades de pós-colheita
4067 | 111301 |  | Cultivo de arroz | 111301-Cultivo de arroz
4067 | 111302 |  | Cultivo de milho | 111302-Cultivo de milho
4067 | 111303 |  | Cultivo de trigo | 111303-Cultivo de trigo
4067 | 111399 |  | Cultivo de outros cereais não especificados | 111399-Cultivo de outros cereais não especificados
4067 | 112101 |  | Cultivo de algodão herbáceo | 112101-Cultivo de algodão herbáceo
4067 | 112102 |  | Cultivo de juta | 112102-Cultivo de juta
4067 | 112199 |  | Cultivo de outras fibras de lavoura temporária não especificadas | 112199-Cultivo de outras fibras de lavoura temporária não especificadas
4067 | 113000 |  | Cultivo de cana-de-açúcar | 113000-Cultivo de cana-de-açúcar
4067 | 114800 |  | Cultivo de fumo | 114800-Cultivo de fumo
4067 | 115600 |  | Cultivo de soja | 115600-Cultivo de soja
4067 | 116401 |  | Cultivo de amendoim | 116401-Cultivo de amendoim
4067 | 116402 |  | Cultivo de girassol | 116402-Cultivo de girassol
4067 | 116403 |  | Cultivo de mamona | 116403-Cultivo de mamona
4067 | 116499 |  | Cultivo de outras oleaginosas de lavoura temporária não especificadas | 116499-Cultivo de outras oleaginosas de lavoura temporária não especificadas
4067 | 119901 |  | Cultivo de abacaxi | 119901-Cultivo de abacaxi
4067 | 119902 |  | Cultivo de alho | 119902-Cultivo de alho
4067 | 119903 |  | Cultivo de batata-inglesa | 119903-Cultivo de batata-inglesa
4067 | 119904 |  | Cultivo de cebola | 119904-Cultivo de cebola
4067 | 119905 |  | Cultivo de feijão | 119905-Cultivo de feijão
4067 | 119906 |  | Cultivo de mandioca | 119906-Cultivo de mandioca
4067 | 119907 |  | Cultivo de melão | 119907-Cultivo de melão
4067 | 119908 |  | Cultivo de melancia | 119908-Cultivo de melancia
4067 | 119909 |  | Cultivo de tomate rasteiro | 119909-Cultivo de tomate rasteiro
4067 | 119999 |  | Cultivo de outras plantas de lavoura temporária não especificadas | 119999-Cultivo de outras plantas de lavoura temporária não especificadas
4067 | 121101 |  | Horticultura, exceto morango | 121101-Horticultura, exceto morango
4067 | 121102 |  | Cultivo de morango | 121102-Cultivo de morango
4067 | 122900 |  | Cultivo de flores e plantas ornamentais | 122900-Cultivo de flores e plantas ornamentais
4067 | 131800 |  | Cultivo de laranja | 131800-Cultivo de laranja
4067 | 132600 |  | Cultivo de uva | 132600-Cultivo de uva
4067 | 133401 |  | Cultivo de açaí | 133401-Cultivo de açaí
4067 | 133402 |  | Cultivo de banana | 133402-Cultivo de banana
4067 | 133403 |  | Cultivo de caju | 133403-Cultivo de caju
4067 | 133404 |  | Cultivo de cítricos, exceto laranja | 133404-Cultivo de cítricos, exceto laranja
4067 | 133405 |  | Cultivo de coco-da-baía | 133405-Cultivo de coco-da-baía
4067 | 133406 |  | Cultivo de guaraná | 133406-Cultivo de guaraná
4067 | 133407 |  | Cultivo de maçã | 133407-Cultivo de maçã
4067 | 133408 |  | Cultivo de mamão | 133408-Cultivo de mamão
4067 | 133409 |  | Cultivo de maracujá | 133409-Cultivo de maracujá
4067 | 133410 |  | Cultivo de manga | 133410-Cultivo de manga
4067 | 133411 |  | Cultivo de pêssego | 133411-Cultivo de pêssego
4067 | 133499 |  | Cultivo de frutas de lavoura permanente não especificadas | 133499-Cultivo de frutas de lavoura permanente não especificadas
4067 | 134200 |  | Cultivo de café | 134200-Cultivo de café
4067 | 135100 |  | Cultivo de cacau | 135100-Cultivo de cacau
4067 | 139301 |  | Cultivo de chá-da-índia | 139301-Cultivo de chá-da-índia
4067 | 139302 |  | Cultivo de erva-mate | 139302-Cultivo de erva-mate
4067 | 139303 |  | Cultivo de pimenta-do-reino | 139303-Cultivo de pimenta-do-reino
4067 | 139304 |  | Cultivo de plantas para condimento, exceto pimenta-do-reino | 139304-Cultivo de plantas para condimento, exceto pimenta-do-reino
4067 | 139305 |  | Cultivo de dendê | 139305-Cultivo de dendê
4067 | 139306 |  | Cultivo de seringueira | 139306-Cultivo de seringueira
4067 | 139399 |  | Cultivo de outras plantas de lavoura permanente não especificadas | 139399-Cultivo de outras plantas de lavoura permanente não especificadas
4067 | 141501 |  | Produção de sementes certificadas, exceto de forrageiras para pasto | 141501-Produção de sementes certificadas, exceto de forrageiras para pasto
4067 | 141502 |  | Produção de sementes certificadas de forrageiras para formação de pasto | 141502-Produção de sementes certificadas de forrageiras para formação de pasto
4067 | 142300 |  | Produção de mudas e outras formas de propagação vegetal, certificadas | 142300-Produção de mudas e outras formas de propagação vegetal, certificadas
4067 | 151201 |  | Criação de bovinos para corte | 151201-Criação de bovinos para corte
4067 | 151202 |  | Criação de bovinos para leite | 151202-Criação de bovinos para leite
4067 | 151203 |  | Criação de bovinos, exceto para corte e leite | 151203-Criação de bovinos, exceto para corte e leite
4067 | 152101 |  | Criação de bufalinos | 152101-Criação de bufalinos
4067 | 152102 |  | Criação de eqüinos | 152102-Criação de eqüinos
4067 | 152103 |  | Criação de asininos e muares | 152103-Criação de asininos e muares
4067 | 153901 |  | Criação de caprinos | 153901-Criação de caprinos
4067 | 153902 |  | Criação de ovinos, inclusive para produção de lã | 153902-Criação de ovinos, inclusive para produção de lã
4067 | 154700 |  | Criação de suínos | 154700-Criação de suínos
4067 | 155501 |  | Criação de frangos para corte | 155501-Criação de frangos para corte
4067 | 155502 |  | Produção de pintos de um dia | 155502-Produção de pintos de um dia
4067 | 155503 |  | Criação de outros galináceos, exceto para corte | 155503-Criação de outros galináceos, exceto para corte
4067 | 155504 |  | Criação de aves, exceto galináceos | 155504-Criação de aves, exceto galináceos
4067 | 155505 |  | Produção de ovos | 155505-Produção de ovos
4067 | 159801 |  | Apicultura | 159801-Apicultura
4067 | 159802 |  | Criação de animais de estimação | 159802-Criação de animais de estimação
4067 | 159803 |  | Criação de escargô | 159803-Criação de escargô
4067 | 159804 |  | Criação de bicho-da-seda | 159804-Criação de bicho-da-seda
4067 | 159899 |  | Criação de animais não especificados | 159899-Criação de animais não especificados
4067 | 161001 |  | Serviço de pulverização e controle de pragas agrícolas | 161001-Serviço de pulverização e controle de pragas agrícolas
4067 | 161002 |  | Serviço de poda de árvores para lavouras | 161002-Serviço de poda de árvores para lavouras
4067 | 161003 |  | Serviço de preparação de terreno, cultivo e colheita | 161003-Serviço de preparação de terreno, cultivo e colheita
4067 | 161099 |  | Atividades de apoio à agricultura não especificadas | 161099-Atividades de apoio à agricultura não especificadas
4067 | 162801 |  | Serviço de inseminação artificial em animais | 162801-Serviço de inseminação artificial em animais
4067 | 162802 |  | Serviço de tosquiamento de ovinos | 162802-Serviço de tosquiamento de ovinos
4067 | 162803 |  | Serviço de manejo de animais | 162803-Serviço de manejo de animais
4067 | 162899 |  | Atividades de apoio à pecuária não especificadas | 162899-Atividades de apoio à pecuária não especificadas
4067 | 163600 |  | Atividades de pós-colheita | 163600-Atividades de pós-colheita
4068 | 321301 |  | Criação de peixes em água salgada e salobra | 321301-Criação de peixes em água salgada e salobra
4068 | 321302 |  | Criação de camarões em água salgada e salobra | 321302-Criação de camarões em água salgada e salobra
4068 | 321303 |  | Criação de ostras e mexilhões em água salgada e salobra | 321303-Criação de ostras e mexilhões em água salgada e salobra
4068 | 321304 |  | Criação de peixes ornamentais em água salgada e salobra | 321304-Criação de peixes ornamentais em água salgada e salobra
4068 | 321305 |  | Atividades de apoio à aqüicultura em água salgada e salobra | 321305-Atividades de apoio à aqüicultura em água salgada e salobra
4068 | 321399 |  | Cultivos e semicultivos da aqüicultura em água salgada e salobra não especificados anteriormente | 321399-Cultivos e semicultivos da aqüicultura em água salgada e salobra não especificados anteriormente
4068 | 322101 |  | Criação de peixes em água doce | 322101-Criação de peixes em água doce
4068 | 322102 |  | Criação de camarões em água doce | 322102-Criação de camarões em água doce
4068 | 322103 |  | Criação de ostras e mexilhões em água doce | 322103-Criação de ostras e mexilhões em água doce
4068 | 322104 |  | Criação de peixes ornamentais em água doce | 322104-Criação de peixes ornamentais em água doce
4068 | 322105 |  | Ranicultura | 322105-Ranicultura
4068 | 322106 |  | Criação de jacaré | 322106-Criação de jacaré
4068 | 322107 |  | Atividades de apoio à aqüicultura em água doce | 322107-Atividades de apoio à aqüicultura em água doce
4068 | 322199 |  | Cultivos e semicultivos da aqüicultura em água doce não especificados | 322199-Cultivos e semicultivos da aqüicultura em água doce não especificados
4069 | X001 |  | Residência | X001-Residência
5001 | 4912403 |  | Transporte metroviário | 4912403-Transporte metroviário
5001 | 8411600 |  | Administração pública em geral | 8411600-Administração pública em geral
5001 | 8412400 |  | Regulação das atividades de saúde, educação, serviços culturais e outros serviços sociais | 8412400-Regulação das atividades de saúde, educação, serviços culturais e outros serviços sociais
5001 | 8413200 |  | Regulação das atividades econômicas | 8413200-Regulação das atividades econômicas
5001 | 8421300 |  | Relações exteriores | 8421300-Relações exteriores
5001 | 8422100 |  | Defesa | 8422100-Defesa
5001 | 8423000 |  | Justiça | 8423000-Justiça
5001 | 8424800 |  | Segurança e ordem pública | 8424800-Segurança e ordem pública
5001 | 8425600 |  | Defesa Civil | 8425600-Defesa Civil
5001 | 8430200 |  | Seguridade Social Obrigatório | 8430200-Seguridade Social Obrigatório
5001 | 8520100 |  | Ensino médio | 8520100-Ensino médio
5001 | 8531700 |  | Educação superior - graduação | 8531700-Educação superior - graduação
5001 | 8532500 |  | Educação superior - graduação e pós-graduação | 8532500-Educação superior - graduação e pós-graduação
5001 | 8533300 |  | Educação superior - pós-graduação e extensão | 8533300-Educação superior - pós-graduação e extensão
5001 | 8541400 |  | Educação profissional de nível técnico | 8541400-Educação profissional de nível técnico
5001 | 8542200 |  | Educação profissional de nível tecnológico | 8542200-Educação profissional de nível tecnológico
5001 | 8550301 |  | Administração de caixas escolares | 8550301-Administração de caixas escolares
5001 | 8550302 |  | Atividades de apoio à educação, exceto caixas escolares | 8550302-Atividades de apoio à educação, exceto caixas escolares
5001 | 9900800 |  | Organismos internacionais e outras instituições extraterritoriais | 9900800-Organismos internacionais e outras instituições extraterritoriais
5003 | 8411600 |  | Administração pública em geral | 8411600-Administração pública em geral
5003 | 8412400 |  | Regulação das atividades de saúde, educação, serviços culturais e outros serviços sociais | 8412400-Regulação das atividades de saúde, educação, serviços culturais e outros serviços sociais
5003 | 8413200 |  | Regulação das atividades econômicas | 8413200-Regulação das atividades econômicas
5003 | 8421300 |  | Relações exteriores | 8421300-Relações exteriores
5003 | 8422100 |  | Defesa | 8422100-Defesa
5003 | 8423000 |  | Justiça | 8423000-Justiça
5003 | 8424800 |  | Segurança e ordem pública | 8424800-Segurança e ordem pública
5003 | 8425600 |  | Defesa Civil | 8425600-Defesa Civil
5003 | 8520100 |  | Ensino médio | 8520100-Ensino médio
5003 | 8531700 |  | Educação superior - graduação | 8531700-Educação superior - graduação
5003 | 8532500 |  | Educação superior - graduação e pós-graduação | 8532500-Educação superior - graduação e pós-graduação
5003 | 8533300 |  | Educação superior - pós-graduação e extensão | 8533300-Educação superior - pós-graduação e extensão
5003 | 8541400 |  | Educação profissional de nível técnico | 8541400-Educação profissional de nível técnico
5003 | 8542200 |  | Educação profissional de nível tecnológico | 8542200-Educação profissional de nível tecnológico
5003 | 8550301 |  | Administração de Caixas Escolares | 8550301-Administração de Caixas Escolares
5003 | 8550302 |  | Atividades de apoio à educação, exceto caixas escolares | 8550302-Atividades de apoio à educação, exceto caixas escolares
5005 | 8411600 |  | Administração pública em geral | 8411600-Administração pública em geral
5005 | 8412400 |  | Regulação das atividades de saúde, educação, serviços culturais e outros serviços sociais | 8412400-Regulação das atividades de saúde, educação, serviços culturais e outros serviços sociais
5005 | 8413200 |  | Regulação das atividades econômicas | 8413200-Regulação das atividades econômicas
5005 | 8421300 |  | Relações exteriores | 8421300-Relações exteriores
5005 | 8422100 |  | Defesa | 8422100-Defesa
5005 | 8423000 |  | Justiça | 8423000-Justiça
5005 | 8424800 |  | Segurança e ordem pública | 8424800-Segurança e ordem pública
5005 | 8425600 |  | Defesa Civil | 8425600-Defesa Civil
5005 | 8511200 |  | Educação infantil - creche | 8511200-Educação infantil - creche
5005 | 8512100 |  | Educação infantil - pré-escola | 8512100-Educação infantil - pré-escola
5005 | 8513900 |  | Ensino fundamental | 8513900-Ensino fundamental
5005 | 8520100 |  | Ensino médio | 8520100-Ensino médio
5005 | 8531700 |  | Educação superior - graduação | 8531700-Educação superior - graduação
5005 | 8532500 |  | Educação superior - graduação e pós-graduação | 8532500-Educação superior - graduação e pós-graduação
5005 | 8533300 |  | Educação superior - pós-graduação e extensão | 8533300-Educação superior - pós-graduação e extensão
5005 | 8541400 |  | Educação profissional de nível técnico | 8541400-Educação profissional de nível técnico
5005 | 8542200 |  | Educação profissional de nível tecnológico | 8542200-Educação profissional de nível tecnológico
5005 | 8550301 |  | Administração de Caixas Escolares | 8550301- Administração de Caixas Escolares
5005 | 8550302 |  | Atividades de apoio à educação, exceto caixas escolares | 8550302-Atividades de apoio à educação, exceto caixas escolares
5005 | 8610101 |  | Atividades de atendimento hospitalar, exceto pronto-socorro e unidades para atendimento a urgências | 8610101-Atividades de atendimento hospitalar, exceto pronto-socorro e unidades para atendimento a urgências
5005 | 8610102 |  | Atividades de atendimento em pronto-socorro e unidades hospitalares para atendimento a urgências | 8610102-Atividades de atendimento em pronto-socorro e unidades hospitalares para atendimento a urgências
5061 | 8411600 |  | Administração pública em geral | 8411600-Administração pública em geral
5061 | 8412400 |  | Regulação das atividades de saúde, educação, serviços culturais e outros serviços sociais | 8412400-Regulação das atividades de saúde, educação, serviços culturais e outros serviços sociais
5061 | 8413200 |  | Regulação das atividades econômicas | 8413200-Regulação das atividades econômicas
5061 | 8421300 |  | Relações exteriores | 8421300-Relações exteriores
5061 | 8422100 |  | Defesa | 8422100-Defesa
5061 | 8423000 |  | Justiça | 8423000-Justiça
5061 | 8424800 |  | Segurança e ordem pública | 8424800-Segurança e ordem pública
5061 | 8425600 |  | Defesa Civil | 8425600-Defesa Civil
5061 | 8430200 |  | Seguridade Social Obrigatório | 8430200-Seguridade Social Obrigatório
5061 | 8520100 |  | Ensino médio | 8520100-Ensino médio
5061 | 8531700 |  | Educação superior - graduação | 8531700-Educação superior - graduação
5061 | 8532500 |  | Educação superior - graduação e pós-graduação | 8532500-Educação superior - graduação e pós-graduação
5061 | 8533300 |  | Educação superior - pós-graduação e extensão | 8533300-Educação superior - pós-graduação e extensão
5061 | 8541400 |  | Educação profissional de nível técnico | 8541400-Educação profissional de nível técnico
5061 | 8542200 |  | Educação profissional de nível tecnológico | 8542200-Educação profissional de nível tecnológico
5061 | 8550301 |  | Administração de caixas escolares | 8550301-Administração de caixas escolares
5061 | 8550302 |  | Atividades de apoio à educação, exceto caixas escolares | 8550302-Atividades de apoio à educação, exceto caixas escolares
5063 | 8411600 |  | Administração pública em geral | 8411600-Administração pública em geral
5063 | 8412400 |  | Regulação das atividades de saúde, educação, serviços culturais e outros serviços sociais | 8412400-Regulação das atividades de saúde, educação, serviços culturais e outros serviços sociais
5063 | 8413200 |  | Regulação das atividades econômicas | 8413200-Regulação das atividades econômicas
5063 | 8421300 |  | Relações exteriores | 8421300-Relações exteriores
5063 | 8422100 |  | Defesa | 8422100-Defesa
5063 | 8423000 |  | Justiça | 8423000-Justiça
5063 | 8424800 |  | Segurança e ordem pública | 8424800-Segurança e ordem pública
5063 | 8425600 |  | Defesa Civil | 8425600-Defesa Civil
5063 | 8520100 |  | Ensino médio | 8520100-Ensino médio
5063 | 8531700 |  | Educação superior - graduação | 8531700-Educação superior - graduação
5063 | 8532500 |  | Educação superior - graduação e pós-graduação | 8532500-Educação superior - graduação e pós-graduação
5063 | 8533300 |  | Educação superior - pós-graduação e extensão | 8533300-Educação superior - pós-graduação e extensão
5063 | 8541400 |  | Educação profissional de nível técnico | 8541400-Educação profissional de nível técnico
5063 | 8542200 |  | Educação profissional de nível tecnológico | 8542200-Educação profissional de nível tecnológico
5063 | 8550301 |  | Administração de Caixas Escolares | 8550301-Administração de Caixas Escolares
5063 | 8550302 |  | Atividades de apoio à educação, exceto caixas escolares | 8550302-Atividades de apoio à educação, exceto caixas escolares
5065 | 8411600 |  | Administração pública em geral | 8411600-Administração pública em geral
5065 | 8412400 |  | Regulação das atividades de saúde, educação, serviços culturais e outros serviços sociais | 8412400-Regulação das atividades de saúde, educação, serviços culturais e outros serviços sociais
5065 | 8413200 |  | Regulação das atividades econômicas | 8413200-Regulação das atividades econômicas
5065 | 8421300 |  | Relações exteriores | 8421300-Relações exteriores
5065 | 8422100 |  | Defesa | 8422100-Defesa
5065 | 8423000 |  | Justiça | 8423000-Justiça
5065 | 8424800 |  | Segurança e ordem pública | 8424800-Segurança e ordem pública
5065 | 8425600 |  | Defesa Civil | 8425600-Defesa Civil
5065 | 8511200 |  | Educação infantil - creche | 8511200-Educação infantil - creche
5065 | 8512100 |  | Educação infantil - pré-escola | 8512100-Educação infantil - pré-escola
5065 | 8513900 |  | Ensino fundamental | 8513900-Ensino fundamental
5065 | 8520100 |  | Ensino médio | 8520100-Ensino médio
5065 | 8531700 |  | Educação superior - graduação | 8531700-Educação superior - graduação
5065 | 8532500 |  | Educação superior - graduação e pós-graduação | 8532500-Educação superior - graduação e pós-graduação
5065 | 8533300 |  | Educação superior - pós-graduação e extensão | 8533300-Educação superior - pós-graduação e extensão
5065 | 8541400 |  | Educação profissional de nível técnico | 8541400-Educação profissional de nível técnico
5065 | 8542200 |  | Educação profissional de nível tecnológico | 8542200-Educação profissional de nível tecnológico
5065 | 8550301 |  | Administração de Caixas Escolares | 8550301-Administração de Caixas Escolares
5065 | 8550302 |  | Atividades de apoio à educação, exceto caixas escolares | 8550302-Atividades de apoio à educação, exceto caixas escolares
5065 | 8610101 |  | Atividades de atendimento hospitalar, exceto pronto-socorro e unidades para atendimento a urgências | 8610101-Atividades de atendimento hospitalar, exceto pronto-socorro e unidades para atendimento a urgências
5065 | 8610102 |  | Atividades de atendimento em pronto-socorro e unidades hospitalares para atendimento a urgências | 8610102-Atividades de atendimento em pronto-socorro e unidades hospitalares para atendimento a urgências
6001 | X904 |  | Iluminação pública | X904-Iluminação pública
6002 | X904 |  | Iluminação pública | X904-Iluminação pública
6061 | X904 |  | Iluminação pública | X904-Iluminação pública
7002 | 3600601 |  | Captação, tratamento e distribuição de água | 3600601-Captação, tratamento e distribuição de água
7002 | 3701100 |  | Gestão de Redes de Esgoto | 3701100-Gestão de Redes de Esgoto
7002 | 3702900 |  | Atividades relacionadas a esgoto, exceto a gestão de redes | 3702900-Atividades relacionadas a esgoto, exceto a gestão de redes
7002 | 4222701 |  | Construção de redes de abastecimento de água, coleta de esgoto e construções correlatas | 4222701-Construção de redes de abastecimento de água, coleta de esgoto e construções correlatas
7003 | 4912401 |  | Transporte ferroviário de passageiros intermunicipal e interestadual | 4912401-Transporte ferroviário de passageiros intermunicipal e interestadual
7003 | 4912402 |  | Transporte ferroviário de passageiros municipal e em região metropolitana | 4912402-Transporte ferroviário de passageiros municipal e em região metropolitana
7003 | 4912403 |  | Transporte metroviário | 4912403-Transporte metroviário
7062 | 3600601 |  | Captação, tratamento e distribuição de água | 3600601-Captação, tratamento e distribuição de água
7062 | 3701100 |  | Gestão de Redes de Esgoto | 3701100-Gestão de Redes de Esgoto
7062 | 3702900 |  | Atividades relacionadas a esgoto, exceto a gestão de redes | 3702900-Atividades relacionadas a esgoto, exceto a gestão de redes
7062 | 4222701 |  | Construção de redes de abastecimento de água, coleta de esgoto e construções correlatas | 4222701-Construção de redes de abastecimento de água, coleta de esgoto e construções correlatas
8001 | 3514000 |  | Distribuição de energia elétrica | 3514000-Distribuição de energia elétrica
8004 | 3513100 |  | Comércio atacadista de energia elétrica | 3513100-Comércio atacadista de energia elétrica
8004 | 3514000 |  | Distribuição de energia elétrica | 3514000-Distribuição de energia elétrica
8004 | 4221902 |  | Construção de estações e redes de distribuição de energia elétrica | 4221902-Construção de estações e redes de distribuição de energia elétrica
8004 | X907 |  | Estação de recarga de veículos elétricos | X907-Estação de recarga de veículos elétricos
8005 | 3513100 |  | Comércio atacadista de energia elétrica | 3513100-Comércio atacadista de energia elétrica
8005 | 3514000 |  | Distribuição de energia elétrica | 3514000-Distribuição de energia elétrica
8005 | 4221902 |  | Construção de estações e redes de distribuição de energia elétrica | 4221902-Construção de estações e redes de distribuição de energia elétrica
8064 | 3513100 |  | Comércio atacadista de energia elétrica | 3513100-Comércio atacadista de energia elétrica
8064 | 3514000 |  | Distribuição de energia elétrica | 3514000-Distribuição de energia elétrica
8064 | 4221902 |  | Construção de estações e redes de distribuição de energia elétrica | 4221902-Construção de estações e redes de distribuição de energia elétrica
8064 | X907 |  | Estação de recarga de veículos elétricos | X907-Estação de recarga de veículos elétricos
8065 | 3513100 |  | Comércio atacadista de energia elétrica | 3513100-Comércio atacadista de energia elétrica
8065 | 3514000 |  | Distribuição de energia elétrica | 3514000-Distribuição de energia elétrica
8065 | 4221902 |  | Construção de estações e redes de distribuição de energia elétrica | 4221902-Construção de estações e redes de distribuição de energia elétrica
9001 | 3513100 |  | Comércio atacadista de energia elétrica | 3513100-Comércio atacadista de energia elétrica
9001 | 3514000 |  | Distribuição de energia elétrica | 3514000-Distribuição de energia elétrica

## Formulário Orçamento Impressão3 (hidden)
FORMULÁRIO ORÇAMENTO DE CONEXÃO/ALTERAÇÃO DE CARGA URBANA OU RURAL ATÉ 3 CAIXAS SEM DISJUNTOR GERAL
Gerência de Processos Especiais de Expansão de Média e Baixa Tensão - EM/PE - Revisão t - 04/11/2024
*Campos de preenchimento obrigatório **Campos de preenchimento obrigatório para pessoa física
VERSÃO PARA IMPRESSÃO |  |  |  | Em caso de dúvidas no preenchimento do formulário favor consultar a aba "Notas explicativas".
1. Tipo de solicitação
Localização Geográfica da propriedade:* |  |  |  |  | URBANO |  |  |  | Marque a caixa se a unidade consumidora se encontra em área rural ou urbana
RURAL
Quantidade de caixas:* |  |  |  |  | 1 CAIXA |  |  |  | Marque uma das opções para indicar a quantidade de caixas à ser instaladas ou alteradas
2 CAIXAS
3 CAIXAS
2. Dados do Consumidor (Titular da conta de energia ou proprietário/possuidor do imóvel)
Nome Completo (sem abreviações):* |  |  |  |  | Marcos
CPF/CNPJ:*
Telefone do solicitante: | [8 empty] | Telefone do proprietário:*
E-mail do solicitante: | [8 empty] | E-mail do proprietário:
Possui NIS para cadastro da Tarifa Social?** |  |  |  |  | Sim |  |  |  | Se sim, número do NIS:*
Não
3. Email ou Endereço para Correspondência/Entrega da Conta
Favor escolher uma data de Vencimento da Fatura(1,6,11,17,22,27):
Como deseja receber a correspondência? |  |  | Email? | [5 empty] | Caso opção for email, favor preencher:
|  |  | Endereço? | [5 empty] | Caso opção for endereço, favor preencher campos de endereço abaixo.
|  |  | Agência dos correios(Caixa postal)? | [5 empty] | Caso opção agência dos correios, o cliente deverá buscar a conta via caixa postal na agência dos correios.
Favor informar endereço para recebimento do orçamento de conexão*
Rua/Av: | [11 empty] | Nº | [5 empty] | Compl.:
Bairro/Distrito: | [11 empty] | CEP:
Município: | [11 empty] | Estado:
Caso tenha conta globalizada e desejar vincular o vencimento da conta desta unidade junto com outras instalações, informar o nº da conta globalizada (Trata-se do código de débito automático globalizado da fatura):
4. Dados da Propriedade a ser Atendida
Coordenadas geográfica do local a ser atendido: |  |  |  |  | Latitudde: | [6 empty] | Numero de instalação mais próximo:
Longitude:
Notas: 1) Em caso de dúvidas de como obter as coordenadas, consultar o passo a passo citado no início deste formulário; 2) Caso não consiga obter as coordendas, favor informar o número da instalação da propriedade servida de energia elétrica mais próxima (número indicado na fatura de energia):
Preencher os campos abaixo para propriedade urbana:
Endereço:* | [13 empty] | Nº:* |  |  |  | Compl.:
Bairro:* | [10 empty] | CEP:*
Município:* | [10 empty] | Estado:*
Ponto de Referência:
Preencher os campos abaixo para propriedade rural
Distrito/Comunidade/Região:
Município:* | [11 empty] | Nome da propriedade:
A Unidade Consumidora encontra-se inserida em Área de Preservação Permanente – APP e/ou Unidades de conservação? (próximo a rios, nascentes, corpos d’água, áreas protegidas,parques, reservas florestais, estações ecológicas) | [13 empty] | Sim |  |  |  | Não
A Unidade Consumidora encontra-se inserida em Reserva Legal? | [13 empty] | Sim |  |  |  | Não
Poderá ser solicitado documentação de regularização ambiental ou em caso de necessidade de obras, poderá ser necessário autorização ambiental, podendo ser de responsabilidade do proprietário da unidade consumidora.
3) Se a atividade da unidade for classifciada como "Irrigação" ou "Aquicultura", é necessário preencher também a carta de formalização do pedido. Depende da comprovação pelo consumidor apresentar licença ambiental e outorga do direito de uso de recursos hídricos, quando exigido em legislação federal, estadual, distrital ou municipal;
4) Aquicultura são cargas utilizadas no bombeamento para captação de água e dos tanques de criação, no berçário, na aeração e na iluminação nesses locais. Irrigação são cargas utilizadas no bombeamento para captação de água e adução, na injeção de fertilizantes na linha de irrigação, na aplicação da água no solo mediante uso de técnicas específicas e na iluminação dos locais de instalação desses equipamentos.
Utilizar Figuras abaixo como referência na determinação da distância do padrão de entrada até a rede CEMIG.
Rede Monofásica
Ligação a 2 fios
Rede Bifásica
Ligação a 3 fios
Rede Trifásica
Ligação a 4 fios
O padrão de entrada à ser ligado está a uma distância menor que 30 metros da rede CEMIG? (Ver exemplo da Figura 1 e Figura 2) | [13 empty] | Sim |  |  |  | Não
Se possível, informar o código de descrição escrito no transformador mais próximo ao local conforme demostrado na figura-3 .
Se possível, informar o tipo de rede de baixa tensão que atende o local (monofásica,trifásica)(ver figura 4,5 e 6):
5. Relação de Cargas Instaladas (equipamentos elétricos em condições de serem ligados) de domicílios ou edificações habitáveis sujeitas a serem inspecionadas pela CEMIG D
UNIDADE CONSUMIDORA 1
NOME |  |  | CARGA (W) |  | QUANTIDADE | POTÊNCIA PARCIAL |  |  |  |  | NOME |  | CARGA (W) |  | QUANTIDADE |  | POTÊNCIA PARCIAL
Aquecedor de água por acumulação até 80 L |  |  | 1500 | [7 empty] | Liquidificador doméstico |  | 200
Aquecedor de água por acumulação de 100 a 150 L |  |  | 2500 | [7 empty] | Lampada fluorescente |  | 20
Aquecedor de água por acumulação de 200 a 400 L |  |  | 4000 | [7 empty] | Lampada fluorescente |  | 40
Aquecedor de água por Tampa |  |  | 6000 | [7 empty] | Máquina de lavar louças |  | 1500
Aquecedor de ambiente |  |  | 1000 | [7 empty] | Máquina de lavar roupas com aquecimento |  | 1000
Aspirador de pó residencial |  |  | 600 | [7 empty] | Máquina de secar roupas |  | 3500
Assadeira Grande |  |  | 1000 | [7 empty] | Máquina para costurar |  | 100
Assadeira pequena |  |  | 500 | [7 empty] | Máquina de lavar pratos |  | 1200
Banheira de Hidromassagem |  |  | 6600 | [7 empty] | Máquina de lavar roupas |  | 1500
Batedeira de bolo |  |  | 100 | [7 empty] | Máquina de xerox grande |  | 2000
Cafeteira elétrica pequena uso doméstico |  |  | 600 | [7 empty] | Máquina de xerox pequena |  | 1500
Cafeteira elétrica uso comercial |  |  | 1200 | [7 empty] | Micro computador |  | 250
Chuveiro Elétrico 127 V |  |  | 4400 | [7 empty] | Micro forno elétrico |  | 1000
Chuveiro Elétrico 220 V |  |  | 6000 | [7 empty] | Panela elétrica |  | 1200
Chuveiro 4 estações |  |  | 6500 | [7 empty] | Raio X (dentista) |  | 1200
Conjunto de som |  |  | 100 | [7 empty] | Raio X (hospital) |  | 12100
Ebulidor |  |  | 1000 | [7 empty] | Refletor Odontológico |  | 150
Enceradeira residencial |  |  | 300 | [7 empty] | Sanduicheira |  | 640
Espremedor de Frutas |  |  | 200 | [7 empty] | Sauna comercial |  | 12000
Exaustor |  |  | 150 | [7 empty] | Sauna residencial |  | 4500
Ferro elétrico automático de passar roupa |  |  | 1000 | [7 empty] | Scanner |  | 50
Ferro elétrico simples de passar roupa |  |  | 500 | [7 empty] | Secador de cabelos grande |  | 1250
Fogão comum com acendedor |  |  | 90 | [7 empty] | Secador de cabelos pequeno |  | 700
Fogão elétrico 4 bocas |  |  | 1500 | [7 empty] | Secador de roupa comercial |  | 5000
Fogão elétrico 6 bocas médio |  |  | 2100 | [7 empty] | Secador de roupa residencial |  | 1100
Fogão elétrico 6 bocas Grande |  |  | 2700 | [7 empty] | Televisor colorido |  | 200
Forno de microondas |  |  | 750 | [7 empty] | Televisor preto e branco |  | 90
Forno elétrico de embutir |  |  | 4500 | [7 empty] | Torneira elétrica |  | 2000
Freezer vertical pequeno |  |  | 300 | [7 empty] | Vaporizador |  | 300
Freezer horizontal médio |  |  | 400 | [7 empty] | Ventilador grande |  | 250
Freezer horizontal grande |  |  | 500 | [7 empty] | Ventilador médio |  | 200
Geladeira comum |  |  | 250 | [7 empty] | Ventilador pequeno |  | 70
Geladeira duplex |  |  | 300 | [7 empty] | Vídeo Game |  | 10
Grill |  |  | 1200
Impressora comum |  |  | 90
Impressora a laser |  |  | 900
Somatório de cargas instaladas comuns:
Use a lista abaixao para informar outros equipamentos, caso necessário. | [11 empty] | Use a lista abaixao para informar ar-condicionados, caso necessário.
Equipamento | Nº Fases | Potência (W) |  |  | Qtde | P parcial (W) | [5 empty] | AR CONDICIONADOS
|  |  | 760 | [8 empty] | Potência(W) | N° Fases |  | Quantidade |  | P parcial (w)
[12 empty] | 1300 |  |  |  | 1
1400
1600
1900
2600
2800
3600
TOTAL DAS CARGA ADICIONAIS | [11 empty] | TOTAL AR CONDICIONADOS
Favor descrever a relação de cargas especiais ( motores, bombas d'água, etc)
Equipamento |  |  |  |  | Nº de Fases |  |  | Potência de trabalho | [6 empty] | Quantidade |  | Potência Total Absorvida (W)
[8 empty] | Unidade (CV ou KW) |  |  |  | Potênca Individual
Haverá partida simultânea de motores?* |  |  |  |  | Sim |  |  | Se sim, descreva quais:
Não
Soma das Cargas Especiais:
Soma Total das Cargas Instaladas ( Deverá ser somado as cargas comuns,cargas adicionais , ar-condicionados e cargas especiais (motores)):
Carga instalada é superior a 50 kW? |  | Sim |  |  | Se sim , informar a demanda em Kva:
Não
Unidade Consumidora 1
Preencher campos abaixo caso se tratar de conexão Nova
Atividade Principal(Marcar dentre as opções qual classe se enquadra a unidade consumidora):* |  |  | Rural | [5 empty] | Disjuntor e Tipo:*
|  |  | Residencial | [5 empty] | Nº Predial:* | [6 empty] | Complemento:
Comercial
Industrial
Classificação da Unidade Consumidora (casa,poço,artesiano,irrigação,Aquicultura,curral,Granja) (Somente atendimento rural):* | [11 empty] | Ramo de Atividade (Somente atendimento rural):*
Preencher campos abaixo caso se tratar de alteração de Carga ou Caixa Existente sem Alteração
Identificação(informar alguma referência de localização da caixa existente):* |  |  | Instalação de Nº:*
Medidor de Nº:*
Caixa de Nº:*
Disjuntor:* |  | De: |  |  |  |  | Para:
Complemento: |  | De: |  |  |  |  | Para:
Necessária Mudança de Local* | [6 empty] | Necessário desligamento programado:*
6. Padrão de Entrada, Ramal de Conexão e Kit de Instalação Interna
Tem direito à instalação gratuita do padrão de entrada, do ramal de conexão e das instalações internas da unidade consumidora, desde que pertença a um dos seguintes grupos: I - escolas públicas e postos de saúde públicos localizados no meio rural; II - domicílios rurais com ligações monofásicas ou bifásicas, destinados a famílias de baixa renda e que atendam as seguintes condições: a) o consumidor deve pertencer a uma família inscrita no Cadastro Único para Programas Sociais do Governo Federal – CadÚnico; b) a renda familiar mensal no CadÚnico deve ser menor ou igual a meio salário-mínimo por pessoa; c) a data da última atualização cadastral no CadÚnico não pode ser maior que 2 anos. Obs:Caso opte por algum dos benefícios, é obrigatório informar o NIS nesse formulário;
Se você pertence a um dos grupos informados , indique quais os itens garantidos pelo beneficio , selecionando "Sim" ou "Não" ao lado deles:
Padrão de Entrada: | [6 empty] | Sim |  |  | Não
Ramal de Conexão: | [6 empty] | Sim |  |  | Não
Kit de Instação Interna (3 lâmpadas, 2 tomadas e disjuntor): | [6 empty] | Sim |  |  | Não
• Caso o domicílio já possua instalados total ou parcialmente os itens do parágrafo anterior ou o beneficiário não tenha interesse, não haverá nenhum tipo de ressarcimento para os itens já instalados ou dispensados.
7. Geração Distribuída
Possui sistema de geração em regime de paralelismo permanente sem injeção (GRID ZERO)?* | [6 empty] | Sim |  |  | Não
INFORMAR DETALHES DA GERAÇÃO EM REGIME DE PARALELISMO PERMANENTE SEM INJEÇÃO ( GRID ZERO)
Potência Ativa Instalada Total de Geração da Usina (kW) CX1: |  |  |  |  | Potência Ativa Instalada Total de Geração da Usina (kW) CX2: | [6 empty] | Potência Ativa Instalada Total de Geração da Usina (kW) CX3:
Potência Total Módulos (kW): |  |  |  |  | Potência Total Módulos (kW): | [6 empty] | Potência Total Módulos (kW):
Potência Total Inversores (kW): |  |  |  |  | Potência Total Inversores (kW): | [6 empty] | Potência Total Inversores (kW):
Área dos Arranjos (m²): |  |  |  |  | Área dos Arranjos (m²): | [6 empty] | Área dos Arranjos (m²):
Quantidade de Módulos: |  |  |  |  | Quantidade de Módulos: | [6 empty] | Quantidade de Módulos:
Modelo dos Módulos: |  |  |  |  | Modelo dos Módulos: | [6 empty] | Modelo dos Módulos:
Fabricante dos Módulos: |  |  |  |  | Fabricante dos Módulos: | [6 empty] | Fabricante dos Módulos:
Quantidade de Inversores: |  |  |  |  | Quantidade de Inversores: | [6 empty] | Quantidade de Inversores:
Modelo dos Inversores: |  |  |  |  | Modelo dos Inversores: | [6 empty] | Modelo dos Inversores:
Fabricante dos Inversores: |  |  |  |  | Fabricante dos Inversores: | [6 empty] | Fabricante dos Inversores:
8. Observações
Por ser verdade, firmo o presente para todos os fins de direito.
________________________________________________________________ , _______ de __________________________ de 20___
(Local e data)
______________________________________________________________________________________________________________
Assinatura do(a) proprietário(a) ou representante legal
(A assinatura é obrigatória apenas para pedidos realizados presencialmente nas agências ou postos de atendimento)
*Campos de preenchimento obrigatório **Campos de preenchimento obrigatório para pessoa física
Figura 1- Distâncias do padrão de entrada à rede CEMIG
Figura 6- Exemplo de rede trifásica
Figura 5 - Exemplo de rede monofásica
Figura 4 - Tipos de rede Baixa tensão
Figura 3 - Código de descrição do transformador
Figura 2 - Distância do padrão de entrada à rede CEMIG

## SIMULADOR DE CARGA (hidden)
[57 empty] | EXISTENTE SEM ALTERAÇÃO | DISJUNTORES COM ALTERAÇÃO OU EXITENTES SEM ALTERAÇÃO DO CAMPO "PARA" |  |  |  |  | DETERMINAÇÃO DA LISTA DE CNAE |  |  | DETERMINAÇÃO DA LISTA DE CNAE |  |  | DETERMINAÇÃO DA LISTA DE CNAE |  |  | DEFINIÇÃO DISJUNTOR CONEXÃO NOVA OU ALTERAÇÃO URBANA |  |  | CONDIÇÃO DE VALIDAÇÃO DA NECESSIDADE DE PREENCHIMENTO DO KIT GRATUIDO PARA NIS | [5 empty] | Todos os disjuntores na norma | Disjutores conexão nova | Disjuntores existente
|  | Cargas unidade 1 | [10 empty] | Cargas unidade 2 | [10 empty] | Cargas unidade 3 | [9 empty] | Verificação se unidade possui motor Bifásico | [8 empty] | Verificação se unidade possui motor trifásico | [8 empty] | TIPO DE UN | TIPO DE MOTOR | TIPO DE AR CONDICIONADO | TIPOS DE MOTORES | Tipos cargas variando entre urbano e rural | CAMPO DE DOS DISJUNTORES | CAMPO PARA DOS DISJUNTORES UNIDADE 1 | CAMPO PARA DOS DISJUNTORES UNIDADE 2 | CAMPO PARA DOS DISJUNTORES UNIDADE 3 | Tipos de unidades | ramo de atividade | ORDEM | ATIVIDADE | LISTA CLASSE DE ATIVIDADE | ORDEM | ATIVIDADE | LISTA CLASSE DE ATIVIDADE | ORDEM | ATIVIDADE | LISTA CLASSE DE ATIVIDADE | CAMPO PARA DOS DISJUNTORES UNIDADE 1 | CAMPO PARA DOS DISJUNTORES UNIDADE 2 | CAMPO PARA DOS DISJUNTORES UNIDADE 3 | status | 0 | Tem direito à instalação gratuita do padrão de entrada, do ramal de conexão e das instalações internas da unidade consumidora, desde que pertença a um dos seguintes grupos: | I - escolas públicas e postos de saúde públicos localizados no meio rural; II - domicílios rurais com ligações monofásicas ou bifásicas, destinados a famílias de baixa renda e que atendam as seguintes condições: | a) o consumidor deve pertencer a uma família inscrita no Cadastro Único para Programas Sociais do Governo Federal – CadÚnico;") b) a renda familiar mensal no CadÚnico deve ser menor ou igual a meio salário-mínimo por pessoa; c) a data da última atualização cadastral no CadÚnico não pode ser maior que 2 anos. | Obs:Caso opte por algum dos benefícios, é obrigatório informar o NIS nesse formulário; |  | G3-MONOPOLAR 63 A | G1-MONOPOLAR 40 A
|  | INDICE | NOME | CARGA | QUANTIDADE | P PARCIAL | [6 empty] | INDICE | NOME | CARGA | QUANTIDADE | P PARCIAL | [6 empty] | INDICE | NOME | CARGA | QUANTIDADE | P PARCIAL | [23 empty] | FALSE | Monofásico | Monofásico | Monofásico | Monofásico | A1-MONOPOLAR 40 A |  |  |  | Rural | Casa | #N/A | #N/A | #N/A | #N/A | #N/A | #N/A | #N/A | #N/A | #N/A | / / | [9 empty] | A3-MONOPOLAR 63 A | A1-MONOPOLAR 40 A
|  | 1 | Aquecedor de água por acumulação até 80 L | 1500 | 0 | 0 |  |  |  |  | Aquecedor de água por acumulação até 80 L |  | 1 | Aquecedor de água por acumulação até 80 L | 1500 | 0 | 0 | [6 empty] | 1 | Aquecedor de água por acumulação até 80 L | 1500 | 0 | 0 | [6 empty] | UNIDADADE 1 |  |  | UNIDADADE 2 |  |  | UNIDADADE 3 |  |  | UNIDADADE 1 |  |  | UNIDADADE 2 |  |  | UNIDADADE 3 |  |  | Bifásico | Bifásico | Bifásico | Bifásico | A2-MONOPOLAR 50 A |  |  |  | Residencial | Poço Artesiano | [19 empty] | B2-BIPOLAR 63 A | G2-MONOPOLAR 50 A
|  | 2 | Aquecedor de água por acumulação de 100 a 150 L | 2500 | 0 | 0 |  |  |  |  | Aquecedor de água por acumulação de 100 a 150 L |  | 2 | Aquecedor de água por acumulação de 100 a 150 L | 2500 | 0 | 0 | [6 empty] | 2 | Aquecedor de água por acumulação de 100 a 150 L | 2500 | 0 | 0 | [5 empty] | MAQUINA | TEM TRIFASICO |  | MAQUINA | TEM TRIFASICO |  | MAQUINA | TEM TRIFASICO |  | MAQUINA | TEM TRIFASICO |  | MAQUINA | TEM TRIFASICO |  | MAQUINA | TEM TRIFASICO |  |  | Trifásico |  | Trifásico | Trifásico | A3-MONOPOLAR 63 A |  |  |  | Comercial | Irrigação | [19 empty] | H2-BIPOLAR 63 A | A2-MONOPOLAR 50 A
|  | 3 | Aquecedor de água por acumulação de 200 a 400 L | 4000 | 0 | 0 | [6 empty] | 3 | Aquecedor de água por acumulação de 200 a 400 L | 4000 | 0 | 0 | [6 empty] | 3 | Aquecedor de água por acumulação de 200 a 400 L | 4000 | 0 | 0 | [5 empty] | 1 | Não | 0 | 1 | Não | 0 | 1 | Não | 0 | 1 | Não | 0 | 1 | Não | 0 | 1 | Não | 0 | [5 empty] | A3-MONOPOLAR 70 A |  |  |  | Industrial | Aquicultura | [19 empty] | H3-BIPOLAR 100 A | G3-MONOPOLAR 63 A
|  | 4 | Aquecedor de água por Tampa | 6000 | 0 | 0 | [6 empty] | 4 | Aquecedor de água por Tampa | 6000 | 0 | 0 | [6 empty] | 4 | Aquecedor de água por Tampa | 6000 | 0 | 0 | [5 empty] | 2 | Não | 0 | 2 | Não | 0 | 2 | Não | 0 | 2 | Não | 0 | 2 | Não | 0 | 2 | Não | 0 | [5 empty] | B1-BIPOLAR 40 A |  |  |  |  | Curral | [19 empty] | H4-BIPOLAR 125 A | A3-MONOPOLAR 63 A
|  | 5 | Aquecedor de ambiente | 1000 | 0 | 0 | [6 empty] | 5 | Aquecedor de ambiente | 1000 | 0 | 0 | [6 empty] | 5 | Aquecedor de ambiente | 1000 | 0 | 0 | [5 empty] | 3 | Não | 0 | 3 | Não | 0 | 3 | Não | 0 | 3 | Não | 0 | 3 | Não | 0 | 3 | Não | 0 | [5 empty] | B2-BIPOLAR 60 A |  |  |  |  | Granja | [19 empty] | H5-BIPOLAR 150 A | A3-MONOPOLAR 70 A
|  | 6 | Aspirador de pó residencial | 600 | 0 | 0 | [6 empty] | 6 | Aspirador de pó residencial | 600 | 0 | 0 | [6 empty] | 6 | Aspirador de pó residencial | 600 | 0 | 0 | [5 empty] | 4 | Não | 0 | 4 | Não | 0 | 4 | Não | 0 | 4 | Não | 0 | 4 | Não | 0 | 4 | Não | 0 | [5 empty] | B2-BIPOLAR 63 A |  |  |  |  | Outro | [19 empty] | H6-BIPOLAR 200 A | G3-MONOPOLAR 70 A
|  | 7 | Assadeira Grande | 1000 | 0 | 0 | [6 empty] | 7 | Assadeira Grande | 1000 | 0 | 0 | [6 empty] | 7 | Assadeira Grande | 1000 | 0 | 0 | [5 empty] | 5 | Não | 0 | 5 | Não | 0 | 5 | Não | 0 | 5 | Não | 0 | 5 | Não | 0 | 5 | Não | 0 | [5 empty] | C1-TRIPOLAR 40 | [24 empty] | C2-TRIPOLAR 63 A | H1-BIPOLAR 40 A
|  | 8 | Assadeira pequena | 500 | 0 | 0 | [6 empty] | 8 | Assadeira pequena | 500 | 0 | 0 | [6 empty] | 8 | Assadeira pequena | 500 | 0 | 0 | [5 empty] | 6 | Não | 0 | 6 | Não | 0 | 6 | Não | 0 | 6 | Não | 0 | 6 | Não | 0 | 6 | Não | 0 | [5 empty] | C2-TRIPOLAR 60 A | [24 empty] | C3-TRIPOLAR 80 A | B1-BIPOLAR 40 A
|  | 9 | Banheira de Hidromassagem | 6600 | 0 | 0 | [6 empty] | 9 | Banheira de Hidromassagem | 6600 | 0 | 0 | [6 empty] | 9 | Banheira de Hidromassagem | 6600 | 0 | 0 | [5 empty] | 7 | Não | 0 | 7 | Não | 0 | 7 | Não | 0 | 7 | Não | 0 | 7 | Não | 0 | 7 | Não | 0 | [5 empty] | C2-TRIPOLAR 63 A | [24 empty] | C4-TRIPOLAR 100 A | H2-BIPOLAR 60 A
|  | 10 | Batedeira de bolo | 100 | 0 | 0 | [6 empty] | 10 | Batedeira de bolo | 100 | 0 | 0 | [6 empty] | 10 | Batedeira de bolo | 100 | 0 | 0 | [5 empty] | 8 | Não | 0 | 8 | Não | 0 | 8 | Não | 0 | 8 | Não | 0 | 8 | Não | 0 | 8 | Não | 0 | [5 empty] | C3-TRIPOLAR 70 A | [24 empty] | C5-TRIPOLAR 125 A | B2-BIPOLAR 60 A
|  | 11 | Cafeteira elétrica pequena uso doméstico | 600 | 0 | 0 | [6 empty] | 11 | Cafeteira elétrica pequena uso doméstico | 600 | 0 | 0 | [6 empty] | 11 | Cafeteira elétrica pequena uso doméstico | 600 | 0 | 0 | [5 empty] | 9 | Não | 0 | 9 | Não | 0 | 9 | Não | 0 | 9 | Não | 0 | 9 | Não | 0 | 9 | Não | 0 | [5 empty] | C3-TRIPOLAR 80 A | [24 empty] | C6-TRIPOLAR 150 A | B2-BIPOLAR 63 A
|  | 12 | Cafeteira elétrica uso comercial | 1200 | 0 | 0 | [6 empty] | 12 | Cafeteira elétrica uso comercial | 1200 | 0 | 0 | [6 empty] | 12 | Cafeteira elétrica uso comercial | 1200 | 0 | 0 | [7 empty] | 0 |  |  | 0 |  |  | 0 |  |  | 0 |  |  | 0 |  |  | 0 | [5 empty] | C4-TRIPOLAR 100 A | [24 empty] | C8-TRIPOLAR 200 A | H2-BIPOLAR 63 A
|  | 13 | Chuveiro Elétrico 127 V | 4400 | 0 | 0 | [6 empty] | 13 | Chuveiro Elétrico 127 V | 4400 | 0 | 0 | [6 empty] | 13 | Chuveiro Elétrico 127 V | 4400 | 0 | 0 | [5 empty] | Existe carga bifásica? |  | Não | Existe carga bifásica? |  | Não | Existe carga bifásica? |  | Não | Existe motor trifásico? |  | Não | Existe motor trifásico? |  | Não | Existe motor trifásico? |  | Não | [5 empty] | C5-TRIPOLAR 120 A | [24 empty] | F1-TRIPOLAR 225 A | H3-BIPOLAR 100 A
|  | 14 | Chuveiro Elétrico 220 V | 6000 | 0 | 0 | [6 empty] | 14 | Chuveiro Elétrico 220 V | 6000 | 0 | 0 | [6 empty] | 14 | Chuveiro Elétrico 220 V | 6000 | 0 | 0 | [28 empty] | C5-TRIPOLAR 125 A | [24 empty] | F2-TRIPOLAR 250 | H4-BIPOLAR 120 A
|  | 15 | Chuveiro 4 estações | 6500 | 0 | 0 | [6 empty] | 15 | Chuveiro 4 estações | 6500 | 0 | 0 | [6 empty] | 15 | Chuveiro 4 estações | 6500 | 0 | 0 | [28 empty] | C6-TRIPOLAR 150 A | [24 empty] | F3-TRIPOLAR 300/315/320 A | H4-BIPOLAR 125 A
|  | 16 | Aparelho de som | 80 | 0 | 0 | [6 empty] | 16 | Conjunto de som | 100 | 0 | 0 | [6 empty] | 16 | Conjunto de som | 100 | 0 | 0 | [6 empty] | 0 | [21 empty] | C7-TRIPOLAR 175 A | [24 empty] | F4-TRIPOLAR 400 A | H5-BIPOLAR 150 A
|  | 17 | Ebulidor | 1000 | 0 | 0 | [6 empty] | 17 | Ebulidor | 1000 | 0 | 0 | [6 empty] | 17 | Ebulidor | 1000 | 0 | 0 | [28 empty] | C8-TRIPOLAR 200 A | [24 empty] | F5-TRIPOLAR 450 A | H6-BIPOLAR 200 A
|  | 18 | Enceradeira residencial | 300 | 0 | 0 | [6 empty] | 18 | Enceradeira residencial | 300 | 0 | 0 | [6 empty] | 18 | Enceradeira residencial | 300 | 0 | 0 | [28 empty] | F1-TRIPOLAR 225 A | [24 empty] | F6-TRIPOLAR 500 A | C1-TRIPOLAR 40
|  | 19 | Espremedor de Frutas | 200 | 0 | 0 | [6 empty] | 19 | Espremedor de Frutas | 200 | 0 | 0 | [6 empty] | 19 | Espremedor de Frutas | 200 | 0 | 0 | [28 empty] | F2-TRIPOLAR 250 | [24 empty] | F7-TRIPOLAR 600/630 A | C2-TRIPOLAR 60 A
|  | 20 | Exaustor | 150 | 0 | 0 | [6 empty] | 20 | Exaustor | 150 | 0 | 0 | [6 empty] | 20 | Exaustor | 150 | 0 | 0 | [5 empty] | Verificação se unidade possui carga Bifásico | [8 empty] | Verificação se unidade possui carga Trifásica | [13 empty] | F3-TRIPOLAR 300 A | [24 empty] | F8-TRIPOLAR 700 A | C2-TRIPOLAR 63 A
|  | 21 | Ferro elétrico automático de passar roupa | 1000 | 0 | 0 | [6 empty] | 21 | Ferro elétrico automático de passar roupa | 1000 | 0 | 0 | [6 empty] | 21 | Ferro elétrico automático de passar roupa | 1000 | 0 | 0 | [28 empty] | F3-TRIPOLAR 315 A | [24 empty] | F9-TRIPOLAR 800 A | C3-TRIPOLAR 70 A
|  | 22 | Ferro elétrico simples de passar roupa | 500 | 0 | 0 | [6 empty] | 22 | Ferro elétrico simples de passar roupa | 500 | 0 | 0 | [6 empty] | 22 | Ferro elétrico simples de passar roupa | 500 | 0 | 0 | [6 empty] | UNIDADADE 1 |  |  | UNIDADADE 2 |  |  | UNIDADADE 3 |  |  | UNIDADADE 1 |  |  | UNIDADADE 2 |  |  | UNIDADADE 3 | [6 empty] | F3-TRIPOLAR 320 A | [25 empty] | C3-TRIPOLAR 80 A
|  | 23 | Fogão comum com acendedor | 90 | 0 | 0 | [6 empty] | 23 | Fogão comum com acendedor | 90 | 0 | 0 | [6 empty] | 23 | Fogão comum com acendedor | 90 | 0 | 0 | [5 empty] | MAQUINA | TEM TRIFASICO |  | MAQUINA | TEM TRIFASICO |  | MAQUINA | TEM TRIFASICO |  | MAQUINA | TEM TRIFASICO |  | MAQUINA | TEM TRIFASICO |  | MAQUINA | TEM TRIFASICO | [6 empty] | F4-TRIPOLAR 400 A | [25 empty] | C4-TRIPOLAR 100 A
|  | 24 | Fogão elétrico 4 bocas | 1500 | 0 | 0 | [6 empty] | 24 | Fogão elétrico 4 bocas | 1500 | 0 | 0 | [6 empty] | 24 | Fogão elétrico 4 bocas | 1500 | 0 | 0 | [5 empty] | 1 | Não | 0 | 1 | Não | 0 | 1 | Não | 0 | 1 | Não | 0 | 1 | Não | 0 | 1 | Não | 0 | [5 empty] | F5-TRIPOLAR 450 A | [25 empty] | C5-TRIPOLAR 120 A
|  | 25 | Fogão elétrico 6 bocas médio | 2100 | 0 | 0 | [6 empty] | 25 | Fogão elétrico 6 bocas médio | 2100 | 0 | 0 | [6 empty] | 25 | Fogão elétrico 6 bocas médio | 2100 | 0 | 0 | [5 empty] | 2 | Não | 0 | 2 | Não | 0 | 2 | Não | 0 | 2 | Não | 0 | 2 | Não | 0 | 2 | Não | 0 | [5 empty] | F6-TRIPOLAR 500 A | [25 empty] | C5-TRIPOLAR 125 A
|  | 26 | Fogão elétrico 6 bocas Grande | 2700 | 0 | 0 | [6 empty] | 26 | Fogão elétrico 6 bocas Grande | 2700 | 0 | 0 | [6 empty] | 26 | Fogão elétrico 6 bocas Grande | 2700 | 0 | 0 | [5 empty] | 3 | Não | 0 | 3 | Não | 0 | 3 | Não | 0 | 3 | Não | 0 | 3 | Não | 0 | 3 | Não | 0 | [5 empty] | F7-TRIPOLAR 600 A | [25 empty] | C6-TRIPOLAR 150 A
|  | 27 | Forno de microondas | 750 | 0 | 0 | [6 empty] | 27 | Forno de microondas | 750 | 0 | 0 | [6 empty] | 27 | Forno de microondas | 750 | 0 | 0 | [5 empty] | 4 | Não | 0 | 4 | Não | 0 | 4 | Não | 0 | 4 | Não | 0 | 4 | Não | 0 | 4 | Não | 0 | [5 empty] | F7-TRIPOLAR 630 A | [25 empty] | C6-TRIPOLAR 175 A
|  | 28 | Forno elétrico de embutir | 4500 | 0 | 0 | [6 empty] | 28 | Forno elétrico de embutir | 4500 | 0 | 0 | [6 empty] | 28 | Forno elétrico de embutir | 4500 | 0 | 0 | [5 empty] | 5 | Não | 0 | 5 | Não | 0 | 5 | Não | 0 | 5 | Não | 0 | 5 | Não | 0 | 5 | Não | 0 | [5 empty] | F8-TRIPOLAR 700 A | [25 empty] | C8-TRIPOLAR 200 A
|  | 29 | Freezer vertical pequeno | 300 | 0 | 0 | [6 empty] | 29 | Freezer vertical pequeno | 300 | 0 | 0 | [6 empty] | 29 | Freezer vertical pequeno | 300 | 0 | 0 | [5 empty] | 6 | Não | 0 | 6 | Não | 0 | 6 | Não | 0 | 6 | Não | 0 | 6 | Não | 0 | 6 | Não | 0 | [5 empty] | F9-TRIPOLAR 800 A | [25 empty] | F1-TRIPOLAR 225 A
|  | 30 | Freezer horizontal médio | 400 | 0 | 0 | [6 empty] | 30 | Freezer horizontal médio | 400 | 0 | 0 | [6 empty] | 30 | Freezer horizontal médio | 400 | 0 | 0 | [28 empty] | G1-MONOPOLAR 40 A | [25 empty] | F2-TRIPOLAR 250
|  | 31 | Freezer horizontal grande | 500 | 0 | 0 | [6 empty] | 31 | Freezer horizontal grande | 500 | 0 | 0 | [6 empty] | 31 | Freezer horizontal grande | 500 | 0 | 0 | [28 empty] | G2-MONOPOLAR 50 A | [25 empty] | F3-TRIPOLAR 300 A
|  | 32 | Geladeira comum | 250 | 0 | 0 | [6 empty] | 32 | Geladeira comum | 250 | 0 | 0 | [6 empty] | 32 | Geladeira comum | 250 | 0 | 0 | [28 empty] | G3-MONOPOLAR 63 A | [25 empty] | F3-TRIPOLAR 315 A
|  | 33 | Geladeira duplex | 300 | 0 | 0 | [6 empty] | 33 | Geladeira duplex | 300 | 0 | 0 | [6 empty] | 33 | Geladeira duplex | 300 | 0 | 0 | [7 empty] | 0 |  |  | 0 |  |  | 0 |  |  | 0 |  |  | 0 |  |  | 0 | [5 empty] | G3-MONOPOLAR 70 A | [25 empty] | F3-TRIPOLAR 320 A
|  | 34 | Grill | 1200 | 0 | 0 | [6 empty] | 34 | Grill | 1200 | 0 | 0 | [6 empty] | 34 | Grill | 1200 | 0 | 0 | [5 empty] | Existe carga bifásica? |  | Não | Existe carga bifásica? |  | Não | Existe carga bifásica? |  | Não | Existe carga bifásica? |  | Não | Existe carga bifásica? |  | Não | Existe carga bifásica? |  | Não | [5 empty] | H1-BIPOLAR 40 A | [25 empty] | F4-TRIPOLAR 400 A
|  | 35 | Impressora comum | 90 | 0 | 0 | [6 empty] | 35 | Impressora comum | 90 | 0 | 0 | [6 empty] | 35 | Impressora comum | 90 | 0 | 0 | [28 empty] | H2-BIPOLAR 60 A | [25 empty] | F5-TRIPOLAR 450 A
|  | 36 | Impressora a laser | 900 | 0 | 0 | [6 empty] | 36 | Impressora a laser | 900 | 0 | 0 | [6 empty] | 36 | Impressora a laser | 900 | 0 | 0 | [28 empty] | H2-BIPOLAR 63 A | [25 empty] | F6-TRIPOLAR 500 A
|  | 37 | Liquidificador doméstico | 200 | 0 | 0 | [6 empty] | 37 | Liquidificador doméstico | 200 | 0 | 0 | [6 empty] | 37 | Liquidificador doméstico | 200 | 0 | 0 | [28 empty] | H3-BIPOLAR 80 A | [25 empty] | F7-TRIPOLAR 600 A
|  | 38 | Lampada fluorescente | 20 | 0 | 0 | [6 empty] | 38 | Lampada fluorescente | 20 | 0 | 0 | [6 empty] | 38 | Lampada fluorescente | 20 | 0 | 0 | [28 empty] | H3-BIPOLAR 100 A | [25 empty] | F7-TRIPOLAR 630 A
|  | 39 | Lampada fluorescente | 40 | 0 | 0 | [6 empty] | 39 | Lampada fluorescente | 40 | 0 | 0 | [6 empty] | 39 | Lampada fluorescente | 40 | 0 | 0 | [28 empty] | H4-BIPOLAR 120 A | [25 empty] | F8-TRIPOLAR 700 A
|  | 40 | Máquina de lavar louças | 1500 | 0 | 0 | [6 empty] | 40 | Máquina de lavar louças | 1500 | 0 | 0 | [6 empty] | 40 | Máquina de lavar louças | 1500 | 0 | 0 | [28 empty] | H4-BIPOLAR 125 A | [25 empty] | F9-TRIPOLAR 800 A
|  | 41 | Máquina de lavar roupas com aquecimento | 1000 | 0 | 0 | [6 empty] | 41 | Máquina de lavar roupas com aquecimento | 1000 | 0 | 0 | [6 empty] | 41 | Máquina de lavar roupas com aquecimento | 1000 | 0 | 0 | [5 empty] | Verificação se unidade possui ar condicionado Bifásico | [22 empty] | H5-BIPOLAR 150 A
|  | 42 | Máquina de secar roupas | 3500 | 0 | 0 | [6 empty] | 42 | Máquina de secar roupas | 3500 | 0 | 0 | [6 empty] | 42 | Máquina de secar roupas | 3500 | 0 | 0 | [28 empty] | H6-BIPOLAR 200 A
|  | 43 | Máquina para costurar | 100 | 0 | 0 | [6 empty] | 43 | Máquina para costurar | 100 | 0 | 0 | [6 empty] | 43 | Máquina para costurar | 100 | 0 | 0 | [6 empty] | UNIDADADE 1 |  |  | UNIDADADE 2 |  |  | UNIDADADE 3
|  | 44 | Máquina de lavar pratos | 1200 | 0 | 0 | [6 empty] | 44 | Máquina de lavar pratos | 1200 | 0 | 0 | [6 empty] | 44 | Máquina de lavar pratos | 1200 | 0 | 0 | [5 empty] | MAQUINA | TEM TRIFASICO |  | MAQUINA | TEM TRIFASICO |  | MAQUINA | TEM TRIFASICO
|  | 45 | Máquina de lavar roupas | 1500 | 0 | 0 | [6 empty] | 45 | Máquina de lavar roupas | 1500 | 0 | 0 | [6 empty] | 45 | Máquina de lavar roupas | 1500 | 0 | 0 | [5 empty] | 1 | Não | 0 | 1 | Não | 0 | 1 | Não | 0
|  | 46 | Máquina de xerox grande | 2000 | 0 | 0 | [6 empty] | 46 | Máquina de xerox grande | 2000 | 0 | 0 | [6 empty] | 46 | Máquina de xerox grande | 2000 | 0 | 0 | [5 empty] | 2 | Não | 0 | 2 | Não | 0 | 2 | Não | 0
|  | 47 | Máquina de xerox pequena | 1500 | 0 | 0 | [6 empty] | 47 | Máquina de xerox pequena | 1500 | 0 | 0 | [6 empty] | 47 | Máquina de xerox pequena | 1500 | 0 | 0 | [5 empty] | 3 | Não | 0 | 3 | Não | 0 | 3 | Não | 0
|  | 48 | Micro computador | 250 | 0 | 0 | [6 empty] | 48 | Micro computador | 250 | 0 | 0 | [6 empty] | 48 | Micro computador | 250 | 0 | 0 | [5 empty] | 4 | Não | 0 | 4 | Não | 0 | 4 | Não | 0
|  | 49 | Micro forno elétrico | 1000 | 0 | 0 | [6 empty] | 49 | Micro forno elétrico | 1000 | 0 | 0 | [6 empty] | 49 | Micro forno elétrico | 1000 | 0 | 0 | [5 empty] | 5 | Não | 0 | 5 | Não | 0 | 5 | Não | 0
|  | 50 | Panela elétrica | 1200 | 0 | 0 | [6 empty] | 50 | Panela elétrica | 1200 | 0 | 0 | [6 empty] | 50 | Panela elétrica | 1200 | 0 | 0
|  | 51 | Raio X (dentista) | 1200 | 0 | 0 | [6 empty] | 51 | Raio X (dentista) | 1200 | 0 | 0 | [6 empty] | 51 | Raio X (dentista) | 1200 | 0 | 0
|  | 52 | Raio X (hospital) | 12100 | 0 | 0 | [6 empty] | 52 | Raio X (hospital) | 12100 | 0 | 0 | [6 empty] | 52 | Raio X (hospital) | 12100 | 0 | 0
|  | 53 | Refletor Odontológico | 150 | 0 | 0 | [6 empty] | 53 | Refletor Odontológico | 150 | 0 | 0 | [6 empty] | 53 | Refletor Odontológico | 150 | 0 | 0
|  | 54 | Sanduicheira | 640 | 0 | 0 | [6 empty] | 54 | Sanduicheira | 640 | 0 | 0 | [6 empty] | 54 | Sanduicheira | 640 | 0 | 0 | [7 empty] | 0 |  |  | 0 |  |  | 0
|  | 55 | Sauna comercial | 12000 | 0 | 0 | [6 empty] | 55 | Sauna comercial | 12000 | 0 | 0 | [6 empty] | 55 | Sauna comercial | 12000 | 0 | 0 | [5 empty] | Existe carga bifásica? |  | Não | Existe carga bifásica? |  | Não | Existe carga bifásica? |  | Não
|  | 56 | Sauna residencial | 4500 | 0 | 0 | [6 empty] | 56 | Sauna residencial | 4500 | 0 | 0 | [6 empty] | 56 | Sauna residencial | 4500 | 0 | 0
|  | 57 | Scanner | 50 | 0 | 0 | [6 empty] | 57 | Scanner | 50 | 0 | 0 | [6 empty] | 57 | Scanner | 50 | 0 | 0
|  | 58 | Secador de cabelos grande | 1250 | 0 | 0 | [6 empty] | 58 | Secador de cabelos grande | 1250 | 0 | 0 | [6 empty] | 58 | Secador de cabelos grande | 1250 | 0 | 0
|  | 59 | Secador de cabelos pequeno | 700 | 0 | 0 | [6 empty] | 59 | Secador de cabelos pequeno | 700 | 0 | 0 | [6 empty] | 59 | Secador de cabelos pequeno | 700 | 0 | 0 | [5 empty] | EXISTE ALGUMA CARGA COMUM BIFÁSICA |  | 0 |  |  | 0 |  |  | 0 | EXISTE ALGUMA CARGA TRIFÁSICA |  | 0 |  | 0 | 0 |  |  | 0
|  | 60 | Secador de roupa comercial | 5000 | 0 | 0 | [6 empty] | 60 | Secador de roupa comercial | 5000 | 0 | 0 | [6 empty] | 60 | Secador de roupa comercial | 5000 | 0 | 0
|  | 61 | Secador de roupa residencial | 1100 | 0 | 0 | [6 empty] | 61 | Secador de roupa residencial | 1100 | 0 | 0 | [6 empty] | 61 | Secador de roupa residencial | 1100 | 0 | 0 | [5 empty] | chuveiro 220 v |  | Não |  |  | Não |  |  | Não
|  | 62 | Televisor colorido | 200 | 0 | 0 | [6 empty] | 62 | Televisor colorido | 200 | 0 | 0 | [6 empty] | 62 | Televisor colorido | 200 | 0 | 0 | [7 empty] | 0 |  |  | 0 |  |  | 0
|  | 63 | Televisor preto e branco | 90 | 0 | 0 | [6 empty] | 63 | Televisor preto e branco | 90 | 0 | 0 | [6 empty] | 63 | Televisor preto e branco | 90 | 0 | 0
|  | 64 | Torneira elétrica | 2000 | 0 | 0 | [6 empty] | 64 | Torneira elétrica | 2000 | 0 | 0 | [6 empty] | 64 | Torneira elétrica | 2000 | 0 | 0
|  | 65 | Vaporizador | 300 | 0 | 0 | [6 empty] | 65 | Vaporizador | 300 | 0 | 0 | [6 empty] | 65 | Vaporizador | 300 | 0 | 0
|  | 66 | Ventilador grande | 250 | 0 | 0 | [6 empty] | 66 | Ventilador grande | 250 | 0 | 0 | [6 empty] | 66 | Ventilador grande | 250 | 0 | 0
|  | 67 | Ventilador médio | 200 | 0 | 0 | [6 empty] | 67 | Ventilador médio | 200 | 0 | 0 | [6 empty] | 67 | Ventilador médio | 200 | 0 | 0
|  | 68 | Ventilador pequeno | 70 | 0 | 0 | [6 empty] | 68 | Ventilador pequeno | 70 | 0 | 0 | [6 empty] | 68 | Ventilador pequeno | 70 | 0 | 0
|  | 69 | Vídeo Game | 15 | 0 | 0 | [6 empty] | 69 | Vídeo Game | 10 | 0 | 0 | [6 empty] | 69 | Vídeo Game | 10 | 0 | 0
| inicio cargas listadas |  | Alarme residencial | 42 | 0 | 0 | [7 empty] | Alarme residencial | 42 | 0 | 0 | [7 empty] | Alarme residencial | 42 | 0 | 0
|  |  | Aparelho de som | 80 | 0 | 0 | [7 empty] | Aparelho de som | 80 | 0 | 0 | [7 empty] | Aparelho de som | 80 | 0 | 0
|  |  | Aquecedor água p/ passagem | 6000 | 0 | 0 | [7 empty] | Aquecedor água p/ passagem | 6000 | 0 | 0 | [7 empty] | Aquecedor água p/ passagem | 6000 | 0 | 0
|  |  | Aquecedor de água | 1800 | 0 | 0 | [7 empty] | Aquecedor de água | 1800 | 0 | 0 | [7 empty] | Aquecedor de água | 1800 | 0 | 0
|  |  | Aquecedor de ambiente | 1550 | 0 | 0 | [7 empty] | Aquecedor de ambiente | 1550 | 0 | 0 | [7 empty] | Aquecedor de ambiente | 1550 | 0 | 0
|  |  | Ar-condicionado (10000 BTU) | 1350 | 0 | 0 | [7 empty] | Ar-condicionado (10000 BTU) | 1350 | 0 | 0 | [7 empty] | Ar-condicionado (10000 BTU) | 1350 | 0 | 0
|  |  | Ar-condicionado (12000 BTU) | 1450 | 0 | 0 | [7 empty] | Ar-condicionado (12000 BTU) | 1450 | 0 | 0 | [7 empty] | Ar-condicionado (12000 BTU) | 1450 | 0 | 0
|  |  | Ar-condicionado (14000 BTU) | 2000 | 0 | 0 | [7 empty] | Ar-condicionado (14000 BTU) | 2000 | 0 | 0 | [7 empty] | Ar-condicionado (14000 BTU) | 2000 | 0 | 0
|  |  | Ar-condicionado (18000 BTU) | 2100 | 0 | 0 | [7 empty] | Ar-condicionado (18000 BTU) | 2100 | 0 | 0 | [7 empty] | Ar-condicionado (18000 BTU) | 2100 | 0 | 0
|  |  | Ar-condicionado (20000 BTU) | 2800 | 0 | 0 | [7 empty] | Ar-condicionado (20000 BTU) | 2800 | 0 | 0 | [7 empty] | Ar-condicionado (20000 BTU) | 2800 | 0 | 0
|  |  | Ar-condicionado (30000 BTU) | 3600 | 0 | 0 | [7 empty] | Ar-condicionado (30000 BTU) | 3600 | 0 | 0 | [7 empty] | Ar-condicionado (30000 BTU) | 3600 | 0 | 0
|  |  | Ar-condicionado (7500 BTU) | 1000 | 0 | 0 | [7 empty] | Ar-condicionado (7500 BTU) | 1000 | 0 | 0 | [7 empty] | Ar-condicionado (7500 BTU) | 1000 | 0 | 0
|  |  | Adega climatizada | 300 | 0 | 0 | [7 empty] | Adega Climatizada | 300 | 0 | 0 | [7 empty] | Adega Climatizada | 300 | 0 | 0
|  |  | Aspirador de pó residencial | 600 | 0 | 0 | [7 empty] | Aspirador de pó residencial | 600 | 0 | 0 | [7 empty] | Aspirador de pó residencial | 600 | 0 | 0
|  |  | Batedeira de bolo | 100 | 0 | 0 | [7 empty] | Batedeira de bolo | 100 | 0 | 0 | [7 empty] | Batedeira de bolo | 100 | 0 | 0
|  |  | Bebedouro elétrico | 210 | 0 | 0 | [7 empty] | Bebedouro elétrico | 210 | 0 | 0 | [7 empty] | Bebedouro elétrico | 210 | 0 | 0
|  |  | Cafeteira elétrica uso comercial | 1200 | 0 | 0 | [7 empty] | Cafeteira elétrica uso comercial | 1200 | 0 | 0 | [7 empty] | Cafeteira elétrica uso comercial | 1200 | 0 | 0
|  |  | Cafeteira pequena | 600 | 0 | 0 | [7 empty] | Cafeteira pequena | 600 | 0 | 0 | [7 empty] | Cafeteira pequena | 600 | 0 | 0
|  |  | Cerca elétrica | 42 | 0 | 0 | [7 empty] | Cerca elétrica | 42 | 0 | 0 | [7 empty] | Cerca elétrica | 42 | 0 | 0
|  |  | Chuveiro Elétrico | 6600 | 0 | 0 | [7 empty] | Chuveiro Elétrico | 6600 | 0 | 0 | [7 empty] | Chuveiro Elétrico | 6600 | 0 | 0
|  |  | Chuveiro Elétrico | 4400 | 0 | 0 | [7 empty] | Chuveiro Elétrico | 4400 | 0 | 0 | [7 empty] | Chuveiro Elétrico | 4400 | 0 | 0
|  |  | Chuveiro Elétrico | 9800 | 0 | 0 | [7 empty] | Chuveiro Elétrico | 9800 | 0 | 0 | [7 empty] | Chuveiro Elétrico | 9800 | 0 | 0
|  |  | Computador/impressora | 190 | 0 | 0 | [7 empty] | Computador/impressora | 190 | 0 | 0 | [7 empty] | Computador/impressora | 190 | 0 | 0
|  |  | Ebulidor | 1000 | 0 | 0 | [7 empty] | Ebulidor | 1000 | 0 | 0 | [7 empty] | Ebulidor | 1000 | 0 | 0
|  |  | Enceradeira residencial | 300 | 0 | 0 | [7 empty] | Enceradeira residencial | 300 | 0 | 0 | [7 empty] | Enceradeira residencial | 300 | 0 | 0
|  |  | Espremedor de Frutas | 250 | 0 | 0 | [7 empty] | Espremedor de Frutas | 250 | 0 | 0 | [7 empty] | Espremedor de Frutas | 250 | 0 | 0
|  |  | Exaustor | 150 | 0 | 0 | [7 empty] | Exaustor | 150 | 0 | 0 | [7 empty] | Exaustor | 150 | 0 | 0
|  |  | Ferro elétrico de passar roupa | 1000 | 0 | 0 | [7 empty] | Ferro elétrico de passar roupa | 1000 | 0 | 0 | [7 empty] | Ferro elétrico de passar roupa | 1000 | 0 | 0
|  |  | Fogão elétrico 4 bocas | 1500 | 0 | 0 | [7 empty] | Fogão elétrico 4 bocas | 1500 | 0 | 0 | [7 empty] | Fogão elétrico 4 bocas | 1500 | 0 | 0
|  |  | Fogão elétrico 6 bocas Grande | 3000 | 0 | 0 | [7 empty] | Fogão elétrico 6 bocas Grande | 3000 | 0 | 0 | [7 empty] | Fogão elétrico 6 bocas Grande | 3000 | 0 | 0
|  |  | Forno de microondas | 700 | 0 | 0 | [7 empty] | Forno de microondas | 700 | 0 | 0 | [7 empty] | Forno de microondas | 700 | 0 | 0
|  |  | Forno elétrico de embutir | 4500 | 0 | 0 | [7 empty] | Forno elétrico de embutir | 4500 | 0 | 0 | [7 empty] | Forno elétrico de embutir | 4500 | 0 | 0
|  |  | Freezer horizontal grande | 500 | 0 | 0 | [7 empty] | Freezer horizontal grande | 500 | 0 | 0 | [7 empty] | Freezer horizontal grande | 500 | 0 | 0
|  |  | Freezer horizontal médio | 373 | 0 | 0 | [7 empty] | Freezer horizontal médio | 373 | 0 | 0 | [7 empty] | Freezer horizontal médio | 373 | 0 | 0
|  |  | Freezer vertical pequeno | 300 | 0 | 0 | [7 empty] | Freezer vertical pequeno | 300 | 0 | 0 | [7 empty] | Freezer vertical pequeno | 300 | 0 | 0
|  |  | Geladeira comum | 300 | 0 | 0 | [7 empty] | Geladeira comum | 300 | 0 | 0 | [7 empty] | Geladeira comum | 300 | 0 | 0
|  |  | Geladeira duplex | 145 | 0 | 0 | [7 empty] | Geladeira duplex | 145 | 0 | 0 | [7 empty] | Geladeira duplex | 145 | 0 | 0
|  |  | Grill/Sanduicheira | 750 | 0 | 0 | [7 empty] | Grill/Sanduicheira | 750 | 0 | 0 | [7 empty] | Grill/Sanduicheira | 750 | 0 | 0
|  |  | Impressora a laser | 400 | 0 | 0 | [7 empty] | Impressora a laser | 400 | 0 | 0 | [7 empty] | Impressora a laser | 400 | 0 | 0
|  |  | Lampada fluorescente | 20 | 0 | 0 | [7 empty] | Lampada fluorescente | 20 | 0 | 0 | [7 empty] | Lampada fluorescente | 20 | 0 | 0
|  |  | Lampada fluorescente | 40 | 0 | 0 | [7 empty] | Lampada fluorescente | 40 | 0 | 0 | [7 empty] | Lampada fluorescente | 40 | 0 | 0
|  |  | Lampada LED | 18 | 0 | 0 | [7 empty] | Lampada LED | 18 | 0 | 0 | [7 empty] | Lampada LED | 18 | 0 | 0
|  |  | Lampada LED | 10 | 0 | 0 | [7 empty] | Lampada LED | 10 | 0 | 0 | [7 empty] | Lampada LED | 10 | 0 | 0
|  |  | Liquidificador doméstico | 300 | 0 | 0 | [7 empty] | Liquidificador doméstico | 300 | 0 | 0 | [7 empty] | Liquidificador doméstico | 300 | 0 | 0
|  |  | Máquina copiadora | 1270 | 0 | 0 | [7 empty] | Máquina copiadora | 1270 | 0 | 0 | [7 empty] | Máquina copiadora | 1270 | 0 | 0
|  |  | Máquina de lavar | 1000 | 0 | 0 | [7 empty] | Máquina de lavar | 1000 | 0 | 0 | [7 empty] | Máquina de lavar | 1000 | 0 | 0
|  |  | Máquina de lavar e secar | 1200 | 0 | 0 | [7 empty] | Máquina de lavar e secar | 1200 | 0 | 0 | [7 empty] | Máquina de lavar e secar | 1200 | 0 | 0
|  |  | Máquina de lavar louças | 1500 | 0 | 0 | [7 empty] | Máquina de lavar louças | 1500 | 0 | 0 | [7 empty] | Máquina de lavar louças | 1500 | 0 | 0
|  |  | Micro computador | 120 | 0 | 0 | [7 empty] | Micro computador | 120 | 0 | 0 | [7 empty] | Micro computador | 120 | 0 | 0
|  |  | Máquina para costurar | 100 | 0 | 0 | [7 empty] | Máquina para costurar | 100 | 0 | 0 | [7 empty] | Máquina para costurar | 100 | 0 | 0
|  |  | Panela elétrica | 1100 | 0 | 0 | [7 empty] | Panela elétrica | 1100 | 0 | 0 | [7 empty] | Panela elétrica | 1100 | 0 | 0
|  |  | Raio X | 25000 | 0 | 0 | [7 empty] | Raio X | 25000 | 0 | 0 | [7 empty] | Raio X | 25000 | 0 | 0
|  |  | Sauna comercial | 15000 | 0 | 0 | [7 empty] | Sauna comercial | 15000 | 0 | 0 | [7 empty] | Sauna comercial | 15000 | 0 | 0
|  |  | Sauna residencial | 5000 | 0 | 0 | [7 empty] | Sauna residencial | 5000 | 0 | 0 | [7 empty] | Sauna residencial | 5000 | 0 | 0
|  |  | Secador de cabelos | 1000 | 0 | 0 | [7 empty] | Secador de cabelos | 1000 | 0 | 0 | [7 empty] | Secador de cabelos | 1000 | 0 | 0
|  |  | Secador de roupa | 3500 | 0 | 0 | [7 empty] | Secador de roupa | 3500 | 0 | 0 | [7 empty] | Secador de roupa | 3500 | 0 | 0
|  |  | Tanquinho lavar roupa | 300 | 0 | 0 | [7 empty] | Tanquinho lavar roupa | 300 | 0 | 0 | [7 empty] | Tanquinho lavar roupa | 300 | 0 | 0
|  |  | Televisor | 300 | 0 | 0 | [7 empty] | Televisor | 300 | 0 | 0 | [7 empty] | Televisor | 300 | 0 | 0
|  |  | Torneira elétrica | 2500 | 0 | 0 | [7 empty] | Torneira elétrica | 2500 | 0 | 0 | [7 empty] | Torneira elétrica | 2500 | 0 | 0
|  |  | Ventilador | 300 | 0 | 0 | [7 empty] | Ventilador | 300 | 0 | 0 | [7 empty] | Ventilador | 300 | 0 | 0
|  |  | Ventilador teto | 120 | 0 | 0 | [7 empty] | Ventilador teto | 120 | 0 | 0 | [7 empty] | Ventilador teto | 120 | 0 | 0
|  |  | Vídeo Game | 15 | 0 | 0 | [7 empty] | Vídeo Game | 15 | 0 | 0 | [7 empty] | Vídeo Game | 15 | 0 | 0
|  | 70 | 0 | 0 | 0 | 0 | CARGAS AVULSAS | [5 empty] | 70 | 0 | 0 | 0 | 0 | [6 empty] | 70 | 0 | 0 | 0 | 0
|  | 71 | 0 | 0 | 0 | 0 | [6 empty] | 71 | 0 | 0 | 0 | 0 | [6 empty] | 71 | 0 | 0 | 0 | 0
|  | 72 | 0 | 0 | 0 | 0 | [6 empty] | 72 | 0 | 0 | 0 | 0 | [6 empty] | 72 | 0 | 0 | 0 | 0
|  | 73 | 0 | 0 | 0 | 0 | [6 empty] | 73 | 0 | 0 | 0 | 0 | [6 empty] | 73 | 0 | 0 | 0 | 0
|  | 74 | 0 | 0 | 0 | 0 | [6 empty] | 74 | 0 | 0 | 0 | 0 | [6 empty] | 74 | 0 | 0 | 0 | 0
|  | 75 | 0 | 0 | 0 | 0 | [6 empty] | 75 | 0 | 0 | 0 | 0 | [6 empty] | 75 | 0 | 0 | 0 | 0
|  | TOTAL |  |  |  | 0 | [6 empty] | TOTAL |  |  |  | 0 | [6 empty] | TOTAL |  |  |  | 0
| DEMANDA UNIDADE 1 | [10 empty] | DEMANDA UNIDADE 2 | [10 empty] | DEMANDA UNIDADE 3
| NORMA | CATEGORIA | carga | potencia | qtde | total | Carga instalada | FATOR DE DEMANDA RESIDENCIAL | DEMANDA RESIDENCIAL | POTENCIA DEMANDADA COMERCIAL | DEMANDA POR CATEGORIA | NORMA | CATEGORIA | carga | p | qtde | total | Carga instalada | FATOR DE DEMANDA RESIDENCIAL | DEMANDA RESIDENCIAL | POTENCIA DEMANDADA COMERCIAL | DEMANDA POR CATEGORIA | NORMA | CATEGORIA | carga | p | qtde | total | Carga instalada | FATOR DE DEMANDA RESIDENCIAL | DEMANDA RESIDENCIAL | POTENCIA DEMANDADA COMERCIAL | DEMANDA POR CATEGORIA
| a | Rural | Lampada fluorescente | 20 | 0 | 0 | 0 | 0 | 0 | 0 | 0 | a | Rural | Lampada fluorescente | 20 | 0 | 0 | 0 | 0 | 0 | 0 | 0 | a | Rural | Lampada fluorescente | 20 | 0 | 0 | 0 | 0 | 0 | 0 | 0
|  |  | Lampada fluorescente | 40 | 0 | 0 | 0 | [6 empty] | Lampada fluorescente | 40 | 0 | 0 | 0 | [6 empty] | Lampada fluorescente | 40 | 0 | 0 | 0
|  |  | Lampada fluorescente | 20 | 0 | 0 | [7 empty] | Lampada fluorescente | 20 | 0 | 0 | [7 empty] | Lampada fluorescente | 20 | 0 | 0
|  |  | Lampada fluorescente | 40 | 0 | 0 | [7 empty] | Lampada fluorescente | 40 | 0 | 0 | [7 empty] | Lampada fluorescente | 40 | 0 | 0
|  |  | Lampada LED | 18 | 0 | 0 | [7 empty] | Lampada LED | 18 | 0 | 0 | [7 empty] | Lampada LED | 18 | 0 | 0
|  |  | Lampada LED | 10 | 0 | 0 | [7 empty] | Lampada LED | 10 | 0 | 0 | [7 empty] | Lampada LED | 10 | 0 | 0
[7 empty] | 0 | [10 empty] | 0 | [10 empty] | 0
| b1 |  | Cafeteira elétrica pequena uso doméstico | 600 | 0 | 0 | soma potencia | 0 | 0 |  | 0 | b1 |  | Cafeteira elétrica pequena uso doméstico | 600 | 0 | 0 | soma potencia | 0 | 0 |  | 0 | b1 |  | Cafeteira elétrica pequena uso doméstico | 600 | 0 | 0 | soma potencia | 0 | 0 |  | 0
|  |  | Cafeteira elétrica uso comercial | 1200 | 0 | 0 | 0 | 0 | [5 empty] | Cafeteira elétrica uso comercial | 1200 | 0 | 0 | 0 | 0 | [5 empty] | Cafeteira elétrica uso comercial | 1200 | 0 | 0 | 0 | 0
|  |  | Chuveiro Elétrico 127 V | 4400 | 0 | 0 | 0 | 0 | [5 empty] | Chuveiro Elétrico 127 V | 4400 | 0 | 0 | 0 | 0 | [5 empty] | Chuveiro Elétrico 127 V | 4400 | 0 | 0 | 0 | 0
|  |  | Chuveiro Elétrico 220 V | 6000 | 0 | 0 | [7 empty] | Chuveiro Elétrico 220 V | 6000 | 0 | 0 | [7 empty] | Chuveiro Elétrico 220 V | 6000 | 0 | 0
|  |  | Chuveiro 4 estações | 6500 | 0 | 0 | 0 | [6 empty] | Chuveiro 4 estações | 6500 | 0 | 0 | [7 empty] | Chuveiro 4 estações | 6500 | 0 | 0
|  |  | Torneira elétrica | 2000 | 0 | 0 | 0 | [6 empty] | Torneira elétrica | 2000 | 0 | 0 | [7 empty] | Torneira elétrica | 2000 | 0 | 0
|  |  | Cafeteira elétrica uso comercial | 1200 | 0 | 0 | 0 | [6 empty] | Cafeteira elétrica uso comercial | 1200 | 0 | 0 | [7 empty] | Cafeteira elétrica uso comercial | 1200 | 0 | 0
|  |  | Cafeteira pequena | 600 | 0 | 0 | 0 | [6 empty] | Cafeteira pequena | 600 | 0 | 0 | [7 empty] | Cafeteira pequena | 600 | 0 | 0
|  |  | Chuveiro Elétrico | 6600 | 0 | 0 | 0 | [6 empty] | Chuveiro Elétrico | 6600 | 0 | 0 | [7 empty] | Chuveiro Elétrico | 6600 | 0 | 0
|  |  | Chuveiro Elétrico | 4400 | 0 | 0 | 0 | [6 empty] | Chuveiro Elétrico | 4400 | 0 | 0 | [7 empty] | Chuveiro Elétrico | 4400 | 0 | 0
|  |  | Chuveiro Elétrico | 9800 | 0 | 0 | 0 | [6 empty] | Chuveiro Elétrico | 9800 | 0 | 0 | [7 empty] | Chuveiro Elétrico | 9800 | 0 | 0
|  |  | Panela elétrica | 1100 | 0 | 0 | [7 empty] | Panela elétrica | 1100 | 0 | 0 | [7 empty] | Panela elétrica | 1100 | 0 | 0
|  |  | Torneira elétrica | 2500 | 0 | 0 | [7 empty] | Torneira elétrica | 2500 | 0 | 0 | [7 empty] | Torneira elétrica | 2500 | 0 | 0
[7 empty] | 0 | [10 empty] | 0 | [10 empty] | 0
| b2 |  | Aquecedor de água por acumulação até 80 L | 1500 | 0 | 0 | 0 | 0 | 0 |  | 0 | b2 |  | Aquecedor de água por acumulação até 80 L | 1500 | 0 | 0 | 0 | 0 | 0 |  | 0 | b2 |  | Aquecedor de água por acumulação até 80 L | 1500 | 0 | 0 | 0 | 0 | 0 |  | 0
|  |  | Aquecedor de água por acumulação de 100 a 150 L | 2500 | 0 | 0 | 0 | 0 | [5 empty] | Aquecedor de água por acumulação de 100 a 150 L | 2500 | 0 | 0 | 0 | 0 | [5 empty] | Aquecedor de água por acumulação de 100 a 150 L | 2500 | 0 | 0 | 0 | 0
|  |  | Aquecedor de água por acumulação de 200 a 400 L | 4000 | 0 | 0 |  | 0 | [5 empty] | Aquecedor de água por acumulação de 200 a 400 L | 4000 | 0 | 0 |  | 0 | [5 empty] | Aquecedor de água por acumulação de 200 a 400 L | 4000 | 0 | 0 |  | 0
|  |  | Aquecedor de água por Tampa | 6000 | 0 | 0 | [7 empty] | Aquecedor de água por Tampa | 6000 | 0 | 0 | [7 empty] | Aquecedor de água por Tampa | 6000 | 0 | 0
|  |  | Aquecedor de ambiente | 1000 | 0 | 0 | [7 empty] | Aquecedor de ambiente | 1000 | 0 | 0 | [7 empty] | Aquecedor de ambiente | 1000 | 0 | 0
|  |  | Banheira de Hidromassagem | 6600 | 0 | 0 | [7 empty] | Banheira de Hidromassagem | 6600 | 0 | 0 | [7 empty] | Banheira de Hidromassagem | 6600 | 0 | 0
|  |  | Aquecedor água p/ passagem | 6000 | 0 | 0 | [7 empty] | Aquecedor água p/ passagem | 6000 | 0 | 0 | [7 empty] | Aquecedor água p/ passagem | 6000 | 0 | 0
|  |  | Aquecedor de água | 1800 | 0 | 0 | [7 empty] | Aquecedor de água | 1800 | 0 | 0 | [7 empty] | Aquecedor de água | 1800 | 0 | 0
|  |  | Aquecedor de ambiente | 1550 | 0 | 0 | [7 empty] | Aquecedor de ambiente | 1550 | 0 | 0 | [7 empty] | Aquecedor de ambiente | 1550 | 0 | 0
|  |  | Sauna comercial | 15000 | 0 | 0 | [7 empty] | Sauna comercial | 15000 | 0 | 0 | [7 empty] | Sauna comercial | 15000 | 0 | 0
|  |  | Sauna residencial | 5000 | 0 | 0 | [7 empty] | Sauna residencial | 5000 | 0 | 0 | [7 empty] | Sauna residencial | 5000 | 0 | 0
[7 empty] | 0 | [10 empty] | 0 | [10 empty] | 0
| b3 |  | Fogão comum com acendedor | 90 | 0 | 0 | 0 | 0 | 0 |  | 0 | b3 |  | Fogão comum com acendedor | 90 | 0 | 0 | 0 | 0 | 0 |  | 0 | b3 |  | Fogão comum com acendedor | 90 | 0 | 0 | 0 | 0 | 0 |  | 0
|  |  | Fogão elétrico 4 bocas | 1500 | 0 | 0 | 0 | 0 | [5 empty] | Fogão elétrico 4 bocas | 1500 | 0 | 0 | 0 | 0 | [5 empty] | Fogão elétrico 4 bocas | 1500 | 0 | 0 | 0 | 0
|  |  | Fogão elétrico 6 bocas médio | 2100 | 0 | 0 |  | 0 | [5 empty] | Fogão elétrico 6 bocas médio | 2100 | 0 | 0 |  | 0 | [5 empty] | Fogão elétrico 6 bocas médio | 2100 | 0 | 0 |  | 0
|  |  | Fogão elétrico 6 bocas Grande | 2700 | 0 | 0 | [7 empty] | Fogão elétrico 6 bocas Grande | 2700 | 0 | 0 | [7 empty] | Fogão elétrico 6 bocas Grande | 2700 | 0 | 0
|  |  | Forno de microondas | 750 | 0 | 0 | [7 empty] | Forno de microondas | 750 | 0 | 0 | [7 empty] | Forno de microondas | 750 | 0 | 0
|  |  | Forno elétrico de embutir | 4500 | 0 | 0 | [7 empty] | Forno elétrico de embutir | 4500 | 0 | 0 | [7 empty] | Forno elétrico de embutir | 4500 | 0 | 0
|  |  | Grill | 1200 | 0 | 0 | [7 empty] | Grill | 1200 | 0 | 0 | [7 empty] | Grill | 1200 | 0 | 0
|  |  | Micro forno elétrico | 1000 | 0 | 0 | [7 empty] | Micro forno elétrico | 1000 | 0 | 0 | [7 empty] | Micro forno elétrico | 1000 | 0 | 0
|  |  | Panela elétrica | 1200 | 0 | 0 | [7 empty] | Panela elétrica | 1200 | 0 | 0 | [7 empty] | Panela elétrica | 1200 | 0 | 0
|  |  | Grill/Sanduicheira | [10 empty] | Grill/Sanduicheira | [10 empty] | Grill/Sanduicheira
[7 empty] | 0 | [10 empty] | 0 | [10 empty] | 0
| b4 |  | Máquina de lavar louças | 1500 | 0 | 0 | 0 | 0 | 0 |  | 0 | b4 |  | Máquina de lavar louças | 1500 | 0 | 0 | 0 | 0 | 0 |  | 0 | b4 |  | Máquina de lavar louças | 1500 | 0 | 0 | 0 | 0 | 0 |  | 0
|  |  | Máquina de lavar roupas com aquecimento | 1000 | 0 | 0 | 0 | 0 | [5 empty] | Máquina de lavar roupas com aquecimento | 1000 | 0 | 0 | 0 | 0 | [5 empty] | Máquina de lavar roupas com aquecimento | 1000 | 0 | 0 | 0 | 0
|  |  | Máquina de secar roupas | 3500 | 0 | 0 |  | 0 | [5 empty] | Máquina de secar roupas | 3500 | 0 | 0 |  | 0 | [5 empty] | Máquina de secar roupas | 3500 | 0 | 0 |  | 0
|  |  | Máquina de lavar pratos | 1200 | 0 | 0 | [7 empty] | Máquina de lavar pratos | 1200 | 0 | 0 | [7 empty] | Máquina de lavar pratos | 1200 | 0 | 0
|  |  | Máquina de lavar roupas | 1500 | 0 | 0 | [7 empty] | Máquina de lavar roupas | 1500 | 0 | 0 | [7 empty] | Máquina de lavar roupas | 1500 | 0 | 0
|  |  | Ferro elétrico automático de passar roupa | 1000 | 0 | 0 | [7 empty] | Ferro elétrico automático de passar roupa | 1000 | 0 | 0 | [7 empty] | Ferro elétrico automático de passar roupa | 1000 | 0 | 0
|  |  | Ferro elétrico simples de passar roupa | 500 | 0 | 0 | [7 empty] | Ferro elétrico simples de passar roupa | 500 | 0 | 0 | [7 empty] | Ferro elétrico simples de passar roupa | 500 | 0 | 0
|  |  | Secador de cabelos grande | 1250 | 0 | 0 | [7 empty] | Secador de cabelos grande | 1250 | 0 | 0 | [7 empty] | Secador de cabelos grande | 1250 | 0 | 0
|  |  | Secador de cabelos pequeno | 700 | 0 | 0 | [7 empty] | Secador de cabelos pequeno | 700 | 0 | 0 | [7 empty] | Secador de cabelos pequeno | 700 | 0 | 0
|  |  | Secador de roupa comercial | 5000 | 0 | 0 | [7 empty] | Secador de roupa comercial | 5000 | 0 | 0 | [7 empty] | Secador de roupa comercial | 5000 | 0 | 0
|  |  | Secador de roupa residencial | 1100 | 0 | 0 | [7 empty] | Secador de roupa residencial | 1100 | 0 | 0 | [7 empty] | Secador de roupa residencial | 1100 | 0 | 0
|  |  | Máquina de xerox grande | 2000 | 0 | 0 | [7 empty] | Máquina de xerox grande | 2000 | 0 | 0 | [7 empty] | Máquina de xerox grande | 2000 | 0 | 0
|  |  | Máquina de xerox pequena | 1500 | 0 | 0 | [7 empty] | Máquina de xerox pequena | 1500 | 0 | 0 | [7 empty] | Máquina de xerox pequena | 1500 | 0 | 0
|  |  | Ferro elétrico simples de passar roupa | 500 | 0 | 0 | [7 empty] | Ferro elétrico simples de passar roupa | 500 | 0 | 0 | [7 empty] | Ferro elétrico simples de passar roupa | 500 | 0 | 0
|  |  | Ferro elétrico de passar roupa | 1000 | 0 | 0 | [7 empty] | Ferro elétrico de passar roupa | 1000 | 0 | 0 | [7 empty] | Ferro elétrico de passar roupa | 1000 | 0 | 0
|  |  | Fogão elétrico 4 bocas | 1500 | 0 | 0 | [7 empty] | Fogão elétrico 4 bocas | 1500 | 0 | 0 | [7 empty] | Fogão elétrico 4 bocas | 1500 | 0 | 0
|  |  | Fogão elétrico 6 bocas Grande | 3000 | 0 | 0 | [7 empty] | Fogão elétrico 6 bocas Grande | 3000 | 0 | 0 | [7 empty] | Fogão elétrico 6 bocas Grande | 3000 | 0 | 0
|  |  | Forno de microondas | 700 | 0 | 0 | [7 empty] | Forno de microondas | 700 | 0 | 0 | [7 empty] | Forno de microondas | 700 | 0 | 0
|  |  | Forno elétrico de embutir | 4500 | 0 | 0 | [7 empty] | Forno elétrico de embutir | 4500 | 0 | 0 | [7 empty] | Forno elétrico de embutir | 4500 | 0 | 0
|  |  | Freezer horizontal grande | 500 | 0 | 0 | [7 empty] | Freezer horizontal grande | 500 | 0 | 0 | [7 empty] | Freezer horizontal grande | 500 | 0 | 0
|  |  | Máquina copiadora | 1270 | 0 | 0 | [7 empty] | Máquina copiadora | 1270 | 0 | 0 | [7 empty] | Máquina copiadora | 1270 | 0 | 0
|  |  | Máquina de lavar | 1000 | 0 | 0 | [7 empty] | Máquina de lavar | 1000 | 0 | 0 | [7 empty] | Máquina de lavar | 1000 | 0 | 0
|  |  | Máquina de lavar e secar | 1200 | 0 | 0 | [7 empty] | Máquina de lavar e secar | 1200 | 0 | 0 | [7 empty] | Máquina de lavar e secar | 1200 | 0 | 0
|  |  | Máquina de lavar louças | 1500 | 0 | 0 | [7 empty] | Máquina de lavar louças | 1500 | 0 | 0 | [7 empty] | Máquina de lavar louças | 1500 | 0 | 0
|  |  | Secador de cabelos | 1000 | 0 | 0 | [7 empty] | Secador de cabelos | 1000 | 0 | 0 | [7 empty] | Secador de cabelos | 1000 | 0 | 0
|  |  | Secador de roupa | 3500 | 0 | 0 | [7 empty] | Secador de roupa | 3500 | 0 | 0 | [7 empty] | Secador de roupa | 3500 | 0 | 0
|  |  | Tanquinho lavar roupa | 300 | 0 | 0 | [7 empty] | Tanquinho lavar roupa | 300 | 0 | 0 | [7 empty] | Tanquinho lavar roupa | 300 | 0 | 0
[7 empty] | 0 | [10 empty] | 0 | [10 empty] | 0
| b5 |  | Aparelho de som | 80 | 0 | 0 | 0 | 0 | 0 |  | 0 | b5 |  | Conjunto de som | 100 | 0 | 0 | 0 | 0 | 0 |  | 0 | b5 |  | Conjunto de som | 100 | 0 | 0 | 0 | 0 | 0 |  | 0
|  |  | Ebulidor | 1000 | 0 | 0 | 0 | [6 empty] | Ebulidor | 1000 | 0 | 0 | 0 | [6 empty] | Ebulidor | 1000 | 0 | 0 | 0
|  |  | Vídeo Game | 15 | 0 | 0 | [7 empty] | Vídeo Game | 10 | 0 | 0 | [7 empty] | Vídeo Game | 10 | 0 | 0
|  |  | Televisor colorido | 200 | 0 | 0 | [7 empty] | Televisor colorido | 200 | 0 | 0 | [7 empty] | Televisor colorido | 200 | 0 | 0
|  |  | Televisor preto e branco | 90 | 0 | 0 | [7 empty] | Televisor preto e branco | 90 | 0 | 0 | [7 empty] | Televisor preto e branco | 90 | 0 | 0
|  |  | Ventilador grande | 250 | 0 | 0 | [7 empty] | Ventilador grande | 250 | 0 | 0 | [7 empty] | Ventilador grande | 250 | 0 | 0
|  |  | Ventilador médio | 200 | 0 | 0 | [7 empty] | Ventilador médio | 200 | 0 | 0 | [7 empty] | Ventilador médio | 200 | 0 | 0
|  |  | Ventilador pequeno | 70 | 0 | 0 | [7 empty] | Ventilador pequeno | 70 | 0 | 0 | [7 empty] | Ventilador pequeno | 70 | 0 | 0
|  |  | Freezer vertical pequeno | 300 | 0 | 0 | [7 empty] | Freezer vertical pequeno | 300 | 0 | 0 | [7 empty] | Freezer vertical pequeno | 300 | 0 | 0
|  |  | Freezer horizontal médio | 400 | 0 | 0 | [7 empty] | Freezer horizontal médio | 400 | 0 | 0 | [7 empty] | Freezer horizontal médio | 400 | 0 | 0
|  |  | Freezer horizontal grande | 500 | 0 | 0 | [7 empty] | Freezer horizontal grande | 500 | 0 | 0 | [7 empty] | Freezer horizontal grande | 500 | 0 | 0
|  |  | Geladeira comum | 250 | 0 | 0 | [7 empty] | Geladeira comum | 250 | 0 | 0 | [7 empty] | Geladeira comum | 250 | 0 | 0
|  |  | Geladeira duplex | 300 | 0 | 0 | [7 empty] | Geladeira duplex | 300 | 0 | 0 | [7 empty] | Geladeira duplex | 300 | 0 | 0
|  |  | Assadeira Grande | 1000 | 0 | 0 | [7 empty] | Assadeira Grande | 1000 | 0 | 0 | [7 empty] | Assadeira Grande | 1000 | 0 | 0
|  |  | Assadeira pequena | 500 | 0 | 0 | [7 empty] | Assadeira pequena | 500 | 0 | 0 | [7 empty] | Assadeira pequena | 500 | 0 | 0
|  |  | Sanduicheira | 640 | 0 | 0 | [7 empty] | Sanduicheira | 640 | 0 | 0 | [7 empty] | Sanduicheira | 640 | 0 | 0
|  |  | Batedeira de bolo | 100 | 0 | 0 | [7 empty] | Batedeira de bolo | 100 | 0 | 0 | [7 empty] | Batedeira de bolo | 100 | 0 | 0
|  |  | Liquidificador doméstico | 200 | 0 | 0 | [7 empty] | Liquidificador doméstico | 200 | 0 | 0 | [7 empty] | Liquidificador doméstico | 200 | 0 | 0
|  |  | Exaustor | 150 | 0 | 0 | [7 empty] | Exaustor | 150 | 0 | 0 | [7 empty] | Exaustor | 150 | 0 | 0
|  |  | Aspirador de pó residencial | 600 | 0 | 0 | [7 empty] | Aspirador de pó residencial | 600 | 0 | 0 | [7 empty] | Aspirador de pó residencial | 600 | 0 | 0
|  |  | Impressora comum | 90 | 0 | 0 | [7 empty] | Impressora comum | 90 | 0 | 0 | [7 empty] | Impressora comum | 90 | 0 | 0
|  |  | Impressora a laser | 900 | 0 | 0 | [7 empty] | Impressora a laser | 900 | 0 | 0 | [7 empty] | Impressora a laser | 900 | 0 | 0
|  |  | Micro computador | 250 | 0 | 0 | [7 empty] | Micro computador | 250 | 0 | 0 | [7 empty] | Micro computador | 250 | 0 | 0
|  |  | Scanner | 50 | 0 | 0 | [7 empty] | Scanner | 50 | 0 | 0 | [7 empty] | Scanner | 50 | 0 | 0
|  |  | Vaporizador | 300 | 0 | 0 | [7 empty] | Vaporizador | 300 | 0 | 0 | [7 empty] | Vaporizador | 300 | 0 | 0
|  |  | Enceradeira residencial | 300 | 0 | 0 | [7 empty] | Enceradeira residencial | 300 | 0 | 0 | [7 empty] | Enceradeira residencial | 300 | 0 | 0
|  |  | Espremedor de Frutas | 200 | 0 | 0 | [7 empty] | Espremedor de Frutas | 200 | 0 | 0 | [7 empty] | Espremedor de Frutas | 200 | 0 | 0
|  |  | Máquina para costurar | 100 | 0 | 0 | [7 empty] | Máquina para costurar | 100 | 0 | 0 | [7 empty] | Máquina para costurar | 100 | 0 | 0
|  |  | Alarme residencial | 42 | 0 | 0 | [7 empty] | Alarme residencial | 42 | 0 | 0 | [7 empty] | Alarme residencial | 42 | 0 | 0
|  |  | Aparelho de som | 80 | 0 | 0 | [7 empty] | Aparelho de som | 80 | 0 | 0 | [7 empty] | Aparelho de som | 80 | 0 | 0
|  |  | Aspirador de pó residencial | 600 | 0 | 0 | [7 empty] | Aspirador de pó residencial | 600 | 0 | 0 | [7 empty] | Aspirador de pó residencial | 600 | 0 | 0
|  |  | Batedeira de bolo | 100 | 0 | 0 | [7 empty] | Batedeira de bolo | 100 | 0 | 0 | [7 empty] | Batedeira de bolo | 100 | 0 | 0
|  |  | Bebedouro elétrico | 210 | 0 | 0 | [7 empty] | Bebedouro elétrico | 210 | 0 | 0 | [7 empty] | Bebedouro elétrico | 210 | 0 | 0
|  |  | Cerca elétrica | 42 | 0 | 0 | [7 empty] | Cerca elétrica | 42 | 0 | 0 | [7 empty] | Cerca elétrica | 42 | 0 | 0
|  |  | Computador/impressora | 190 | 0 | 0 | [7 empty] | Computador/impressora | 190 | 0 | 0 | [7 empty] | Computador/impressora | 190 | 0 | 0
|  |  | Ebulidor | 1000 | 0 | 0 | [7 empty] | Ebulidor | 1000 | 0 | 0 | [7 empty] | Ebulidor | 1000 | 0 | 0
|  |  | Enceradeira residencial | 300 | 0 | 0 | [7 empty] | Enceradeira residencial | 300 | 0 | 0 | [7 empty] | Enceradeira residencial | 300 | 0 | 0
|  |  | Espremedor de Frutas | 250 | 0 | 0 | [7 empty] | Espremedor de Frutas | 250 | 0 | 0 | [7 empty] | Espremedor de Frutas | 250 | 0 | 0
|  |  | Exaustor | 150 | 0 | 0 | [7 empty] | Exaustor | 150 | 0 | 0 | [7 empty] | Exaustor | 150 | 0 | 0
|  |  | Freezer horizontal grande | 500 | 0 | 0 | [7 empty] | Freezer horizontal grande | 500 | 0 | 0 | [7 empty] | Freezer horizontal grande | 500 | 0 | 0
|  |  | Freezer horizontal médio | 373 | 0 | 0 | [7 empty] | Freezer horizontal médio | 373 | 0 | 0 | [7 empty] | Freezer horizontal médio | 373 | 0 | 0
|  |  | Freezer vertical pequeno | 300 | 0 | 0 | [7 empty] | Freezer vertical pequeno | 300 | 0 | 0 | [7 empty] | Freezer vertical pequeno | 300 | 0 | 0
|  |  | Geladeira comum | 300 | 0 | 0 | [7 empty] | Geladeira comum | 300 | 0 | 0 | [7 empty] | Geladeira comum | 300 | 0 | 0
|  |  | Geladeira duplex | 145 | 0 | 0 | [7 empty] | Geladeira duplex | 145 | 0 | 0 | [7 empty] | Geladeira duplex | 145 | 0 | 0
|  |  | Impressora a laser | 400 | 0 | 0 | [7 empty] | Impressora a laser | 400 | 0 | 0 | [7 empty] | Impressora a laser | 400 | 0 | 0
|  |  | Liquidificador doméstico | 300 | 0 | 0 | [7 empty] | Liquidificador doméstico | 300 | 0 | 0 | [7 empty] | Liquidificador doméstico | 300 | 0 | 0
|  |  | Máquina para costurar | 100 | 0 | 0 | [7 empty] | Máquina para costurar | 100 | 0 | 0 | [7 empty] | Máquina para costurar | 100 | 0 | 0
|  |  | Televisor | 300 | 0 | 0 | [7 empty] | Televisor | 300 | 0 | 0 | [7 empty] | Televisor | 300 | 0 | 0
|  |  | Ventilador | 300 | 0 | 0 | [7 empty] | Ventilador | 300 | 0 | 0 | [7 empty] | Ventilador | 300 | 0 | 0
|  |  | Ventilador teto | 120 | 0 | 0 | [7 empty] | Ventilador teto | 120 | 0 | 0 | [7 empty] | Ventilador teto | 120 | 0 | 0
|  |  | Vídeo Game | 15 | 0 | 0 | [7 empty] | Vídeo Game | 15 | 0 | 0 | [7 empty] | Vídeo Game | 15 | 0 | 0
|  |  | Adega climatizada | 300 | 0 | 0 | [7 empty] | Adega Climatizada | 300 | 0 | 0 | [7 empty] | Adega Climatizada | 300 | 0 | 0
|  |  | Micro computador | 120 | 0 | 0 | [7 empty] | Micro computador | 120 | 0 | 0 | [7 empty] | Micro computador | 120 | 0 | 0
[7 empty] | 0 | [10 empty] | 0 | [10 empty] | 0
| b6 |  | Sauna comercial | 12000 | 0 | 0 | 0 | 0 | 0 |  | 0 | b6 |  | Sauna comercial | 12000 | 0 | 0 | 0 | 0 | 0 |  | 0 | b6 |  | Sauna comercial | 12000 | 0 | 0 | 0 | 0 | 0 |  | 0
|  |  | Sauna residencial | 4500 | 0 | 0 | 0 | [6 empty] | Sauna residencial | 4500 | 0 | 0 | 0 | [6 empty] | Sauna residencial | 4500 | 0 | 0 | 0
|  |  | Ar-condicionado (10000 BTU) | 1350 | 0 | 0 | [7 empty] | Ar-condicionado (10000 BTU) | 1350 | 0 | 0 | [7 empty] | Ar-condicionado (10000 BTU) | 1350 | 0 | 0
|  |  | Ar-condicionado (12000 BTU) | 1450 | 0 | 0 | [7 empty] | Ar-condicionado (12000 BTU) | 1450 | 0 | 0 | [7 empty] | Ar-condicionado (12000 BTU) | 1450 | 0 | 0
|  |  | Ar-condicionado (14000 BTU) | 2000 | 0 | 0 | [7 empty] | Ar-condicionado (14000 BTU) | 2000 | 0 | 0 | [7 empty] | Ar-condicionado (14000 BTU) | 2000 | 0 | 0
|  |  | Ar-condicionado (18000 BTU) | 2100 | 0 | 0 | [7 empty] | Ar-condicionado (18000 BTU) | 2100 | 0 | 0 | [7 empty] | Ar-condicionado (18000 BTU) | 2100 | 0 | 0
|  |  | Ar-condicionado (20000 BTU) | 2800 | 0 | 0 | [7 empty] | Ar-condicionado (20000 BTU) | 2800 | 0 | 0 | [7 empty] | Ar-condicionado (20000 BTU) | 2800 | 0 | 0
|  |  | Ar-condicionado (30000 BTU) | 3600 | 0 | 0 | [7 empty] | Ar-condicionado (30000 BTU) | 3600 | 0 | 0 | [7 empty] | Ar-condicionado (30000 BTU) | 3600 | 0 | 0
|  |  | Ar-condicionado (7500 BTU) | 1000 | 0 | 0 | [7 empty] | Ar-condicionado (7500 BTU) | 1000 | 0 | 0 | [7 empty] | Ar-condicionado (7500 BTU) | 1000 | 0 | 0
| c |  | AR CONDICIONADOS | 0 | 0 |  | 0 | 0 |  |  | 0 | c |  | AR CONDICIONADOS | 0 | 0 | 0 |  | 0 |  |  | 0 | c |  | AR CONDICIONADOS | 0 | 0 | 0 |  | 0 |  |  | 0
| d |  | Motores | 0 | 0 | 0 |  |  |  |  | 0 | d |  | Motores | 0 | 0 | 0 |  |  |  |  | 0 | d |  | Motores | 0 | 0 | 0 |  |  |  |  | 0
| e |  | Máquina de solda | [8 empty] | e |  | Máquina de solda | [8 empty] | e |  | Máquina de solda
| f |  | Raio X (dentista) | 1200 | 0 | 0 | 0 | 0 | 0 |  | 0 | f |  | Raio X (dentista) | 1200 | 0 | 0 | 0 | 0 | 0 |  | 0 | f |  | Raio X (dentista) | 1200 | 0 | 0 | 0 | 0 | 0 |  | 0
|  |  | Raio X (hospital) | 12100 | 0 | 0 | [7 empty] | Raio X (hospital) | 12100 | 0 | 0 | [7 empty] | Raio X (hospital) | 12100 | 0 | 0
|  |  | Raio X | 25000 | 0 | 0 | [7 empty] | Raio X | 25000 | 0 | 0 | [7 empty] | Raio X | 25000 | 0 | 0
|  |  | Refletor Odontológico | 150 | 0 | 0 | 0 | [6 empty] | Refletor Odontológico | 150 | 0 | 0 | 0 | [6 empty] | Refletor Odontológico | 150 | 0 | 0 | 0
CARGAS DESCRITAS MANUALMENTE | g |  | 0 | 0 | 0 | [6 empty] | g |  | 0 | 0 | 0 | 0 |  |  |  |  | 0 | g |  | 0 | 0 | 0 | 0 |  |  |  |  | 0
|  |  | 0 | 0 | 0 | [8 empty] | 0 | 0 | 0 | 0 |  |  |  |  | 0 |  |  | 0 | 0 | 0 | 0 |  |  |  |  | 0
|  |  | 0 | 0 | 0 | [8 empty] | 0 | 0 | 0 | 0 |  |  |  |  | 0 |  |  | 0 | 0 | 0 | 0 |  |  |  |  | 0
|  |  | 0 | 0 | 0 | [8 empty] | 0 | 0 | 0 | 0 |  |  |  |  | 0 |  |  | 0 | 0 | 0 | 0 |  |  |  |  | 0
|  |  | 0 | 0 | 0 | [8 empty] | 0 | 0 | 0 | 0 |  |  |  |  | 0 |  |  | 0 | 0 | 0 | 0 |  |  |  |  | 0
|  |  | 0 | 0 | 0 | [8 empty] | 0 | 0 | 0 | 0 |  |  |  |  | 0 |  |  | 0 | 0 | 0 | 0 |  |  |  |  | 0
| TOTAL CARGA INSTALADA UNIDADE 1 |  |  |  |  | 0 |  |  |  |  | 0 | TOTAL CARGA INSTALADA UNIDADE 2 |  |  |  |  | 0 |  |  |  |  | 0 | TOTAL CARGA INSTALADA UNIDADE 3 |  |  |  |  | 0 |  |  |  |  | 0
| TOTAL DEMANDA UNIDADE 1 | [9 empty] | 0 | TOTAL DEMANDA UNIDADE 2 | [9 empty] | 0 | TOTAL DEMANDA UNIDADE 3 | [9 empty] | 0
| TOTAL DEMANDA UNIDADE 1(KVA) | [9 empty] | 0 | TOTAL DEMANDA UNIDADE 2 | [9 empty] | 0 | TOTAL DEMANDA UNIDADE 3 | [9 empty] | 0
D = a+b+c+d+e+f (kva)
a = demanda referente a iluminação e tomadas, dada pelas Tabelas 10 e 11.
b = demanda relativa aos aparelhos eletrodomésticos e de aquecimento. Os fatores de
demanda, dados pela Tabela 13 devem ser aplicados, separadamente, à carga instalada dos
seguintes grupos de aparelhos:
b1: chuveiros, torneiras e cafeteiras elétricas;
b2: aquecedores de água por acumulação e por passagem;
b3: fornos, fogões e aparelhos tipo "Grill";
b4: máquinas de lavar e secar roupas, máquinas de lavar louças e ferro elétrico;
b5: demais aparelhos (TV, conjunto de som, ventilador, geladeira, freezer, torradeira,
liquidificador, batedeira, exaustor, ebulidor, etc.).
c = demanda dos aparelhos condicionadores de ar, determinada pela Tabela 13.
No caso de condicionador central de ar, utilizar fator de demanda igual a 100%.
d = demanda de motores elétricos, dada pelas Tabelas 14 e 15.
e = demanda de máquinas de solda e transformador, determinada por:
- 100% da potência do maior aparelho - 70% da potência do segundo maior aparelho;
- 40% da potência do terceiro maior aparelho;
- 30% da potência dos demais aparelhos.
No caso de máquina de solda a transformador com ligação V-v invertida, a potência deve ser
considerada em dobro.
f = demanda dos aparelhos de raios-X, determinada por:
- 100% da potência do maior aparelho;
- 10% da potência dos demais aparelhos.

## Notas Explicativas (hidden)
ORIENTAÇÕES PARA PREENCHIMENTO DO FORMULÁRIO:
• O formulário deverá ser preenchido e assinado em nome do proprietário ou do representante legal. A assinatura é obrigatória apenas para as solicitações realizadas presencialmente nas agências ou postos de atendimento;
• Conforme regulação vigente, o responsável técnico deverá apresentar procuração (pessoa física ou pessoa jurídica) para solicitações em nome de terceiros.
• Deverão ser apresentados, no ato da solicitação, documentos originais do titular pessoa física (documento oficial com foto e CPF) e, em caso de pessoa jurídica, os documentos relativos à sua constituição, ao seu registro e do(s) seus(s) representante(s) legal(is);
• Obrigatório anexar ao formulário um documento que comprove a propriedade ou posse do local a ser atendido (poderão ser anexadas ao formulário fotografias do local a ser atendido). Para unidade consumidora localizada em área urbana, também deverá ser anexado documento que comprove a regularidade do imóvel ( Exemplos: IPTU,Documento que comprove a regularização da localização Certidão de número,Habite-se, Declaração emitido pela Prefeitura Municipal,Alvará de Construção,Alvará de Licença de Localização,Registro de Imóvel,Escritura pública)
• Solicitamos sempre informar as coordenadas do local a ser atendido. Apesar de não serem obrigatórias, são de extrema importância para localização da propriedade, agilizando o seu atendimento e evitando possíveis reprovas da solicitação.
➢ Caso tenha dúvidas em como obter as coordenadas, clique aqui (disponível também no Cemig Atende Web).
• O pedido poderá ser reprovado no momento da visita técnica caso não sejam identificadas as cargas declaradas neste formulário;
• Serão verificadas as condições ambientais pela Cemig:
➢ Caso a propriedade esteja localizada em área protegida pela legislação, é obrigatório apresentar documento que comprove a regularização ambiental emitido por órgão competente.
➢ Caso a propriedade esteja em entorno de reservatório deve ser apresentada autorização da concessionária ou do responsável pelo reservatório.
• O padrão deverá ser instalado dentro da propriedade
• Orientações adicionais poderão ser obtidas no Cemig Atende Web (https://www.cemig.com.br)
Segue link para acesso aos formulários de clientes irrigantes e formulário de partida de motores para os casos de necessidade do preenchimento:
link para acesso a carta de clientes irrigantes:
https://www.cemig.com.br/wp-content/uploads/2025/01/formaliza_solic_desconto_irrigante_aquicultor_versao_D_portal_Cemig.docx
link para acesso ao formulário de partida de motores
https://www.cemig.com.br/wp-content/uploads/2021/06/Formulario_Partida_Motores.xls
• Conforme regulação da Aneel, as notas de vistoria e instalação da medição passarão a ser geradas automaticamente no primeiro dia útil subsequente à liberação de carga ou conclusão da obra.
Orientações para preenchimento do item 5 ( Relação de Cargas Instaladas (equipamentos elétricos em condições de serem ligados) de domicílios ou edificações habitáveis sujeitas a serem inspecionadas pela CEMIG D)
Preencha, individualmente, os campos da unidade consumidora(caixas), de acordo com o tipo de solicitação desejada: Conexão Nova, Alteração de Carga ou Caixa Existente sem Alteração:
a) Para Conexão Nova, o número predial, a atividade principal da unidade consumidora (Residencial, Comercial, Industrial ou Rural) e o Ramo de Atividade (caso não seja residencial). Quando aplicável, informar também o complemento da caixa (ex: Cond, Lj1, Casa 1, Apto 101 etc.);
b) Para opção Alteração de Carga ou Caixa existente sem Alteração de Carga, informar o número da instalação, o número do medidor ou o número da caixa (complemento). Para o disjuntor preencher conforme exemplos abaixo: Obs: Para o preenchimento digital a própria planilha já calcula e dimensiona o disjuntor automaticamente baseando-se nas cargas informadas .
• Caixa com troca de monopolar de 40A para tripolar de 60A. Como preencher: de A1/G1-MONOPOLAR 40 A para C2- TRIPOLAR 60/63 A;
• Caixa sem Alteração de Carga com disjuntor tripolar de 60A. Como preencher: de C2- TRIPOLAR 60/63 A para C2- TRIPOLAR 60/63 A;
c) Para Alteração de Carga, informar a carga total atual da unidade consumidora (em kW)
d) Para Alteração de Carga ou Caixa existente sem Alteração de Carga, informar o novo ramo de atividade e a alteração de complemento (ex: de CASA para LOJA), somente se houver alteração;
e) Se na solicitação houver alguma unidade consumidora com Geração Distribuída já conectada, é dispensado o pedido do Parecer de Acesso somente se não houver alteração na potência instalada da geração, desde que esta informação esteja explícita no campo “Observações” deste formulário (item 7).
f) Conforme o Art. 91 da REN1000/21 da Aneel, as notas de vistoria e instalação da medição passarão a ser geradas automaticamente no primeiro dia útil subsequente à liberação de carga ou conclusão da obra. Diante disso, a primeira caixa relacionada no campo Unidade Consumidora 1 será a caixa a ser energizada no final do processo de conexão. A mesma regra poderá ser aplicada para alteração de carga com mudança de local.

## Notas Explicativas_impressão (hidden)
ORIENTAÇÕES PARA PREENCHIMENTO DO FORMULÁRIO:
• O formulário deverá ser preenchido e assinado em nome do proprietário ou do representante legal. A assinatura é obrigatória apenas para as solicitações realizadas presencialmente nas agências ou postos de atendimento;
• Conforme artigo 9 da Resolução Normativa ANEEL (REN) Nº 1.000/2021 que trata da representação, o responsável técnico deverá apresentar procuração (pessoa física ou pessoa jurídica) para solicitações em nome de terceiros.
• Deverão ser apresentados, no ato da solicitação, documentos originais do titular pessoa física (documento oficial com foto e CPF) e, em caso de pessoa jurídica, os documentos relativos à sua constituição, ao seu registro e do(s) seus(s) representante(s) legal(is);
• Obrigatório anexar ao formulário um documento que comprove a propriedade ou posse do local a ser atendido (poderão ser anexadas ao formulário fotografias do local a ser atendido);
• Solicitamos sempre informar as coordenadas do local a ser atendido. Apesar de não serem obrigatórias, são de extrema importância para localização da propriedade, agilizando o seu atendimento e evitando possíveis reprovas da solicitação.
➢ Caso tenha dúvidas em como obter as coordenadas, clique aqui (disponível também no Cemig Atende Web).
• O pedido poderá ser reprovado no momento da visita técnica caso não sejam identificadas as cargas declaradas neste formulário;
• Serão verificadas as condições ambientais pela Cemig:
➢ Caso a propriedade esteja localizada em área protegida pela legislação, é obrigatório apresentar documento que comprove a regularização ambiental emitido por órgão competente.
➢ Caso a propriedade esteja em entorno de reservatório deve ser apresentada autorização da concessionária ou do responsável pelo reservatório.
• Padrão deve ser instalado dentro da propriedade
• Orientações adicionais poderão ser obtidas no Cemig Atende Web
• Conforme o Art. 91 da REN1000/21 da Aneel, as notas de vistoria e instalação da medição passarão a ser geradas automaticamente no primeiro dia útil subsequente à liberação de carga ou conclusão da obra.
Orientações para preenchimento do item 4 ( Relação de Cargas Instaladas (equipamentos elétricos em condições de serem ligados) de domicílios ou edificações habitáveis sujeitas a serem inspecionadas pela CEMIG D)
Preencha, individualmente, os campos da unidade consumidora(caixas), de acordo com o tipo de solicitação desejada: Conexão Nova, Alteração de Carga ou Caixa Existente sem Alteração:
a) Para Conexão Nova, o número predial, a atividade principal da unidade consumidora (Residencial, Comercial, Industrial ou Rural) e o Ramo de Atividade (caso não seja residencial). Quando aplicável, informar também o complemento da caixa (ex: Cond, Lj1, Casa 1, Apto 101 etc.); Obs:No preenchimento digital a própria planilha já calcula e dimensiona o disjuntor automaticamente baseando-se nas cargas informadas .
b) Para opção Alteração de Carga ou Caixa existente sem Alteração de Carga, informar o número da instalação, o número do medidor ou o número da caixa. Para o disjuntor preencher conforme exemplos abaixo:
• Caixa com troca de monopolar de 40A para tripolar de 60A. Como preencher: de A1/G1-MONOPOLAR 40 A para C2- TRIPOLAR 60/63 A;
• Caixa sem Alteração de Carga com disjuntor tripolar de 60A. Como preencher: de C2- TRIPOLAR 60/63 A para C2- TRIPOLAR 60/63 A;
c) Para Alteração de Carga, informar a carga total atual da unidade consumidora (em kW) e, caso a carga atual seja superior a 50kW, informar também a demanda atual; Obs:No preenchimento digital a própria planilha já preenche o disjuntor automaticamente baseando-se nas cargas informadas durante o preenchimento.
d) Para Alteração de Carga ou Caixa existente sem Alteração de Carga, informar o novo ramo de atividade e a alteração de complemento (ex: de CASA para LOJA), somente se houver alteração;
e) Se na solicitação houver alguma unidade consumidora com Geração Distribuída já conectada, é dispensado o pedido do Parecer de Acesso somente se não houver alteração na potência instalada da geração, desde que esta informação esteja explícita no campo “Observações” deste formulário (item 6).
f) Conforme o Art. 91 da REN1000/21 da Aneel, as notas de vistoria e instalação da medição passarão a ser geradas automaticamente no primeiro dia útil subsequente à liberação de carga ou conclusão da obra. Diante disso, a primeira caixa relacionada no campo Unidade Consumidora 1 será a caixa a ser energizada no final do processo de conexão. A mesma regra poderá ser aplicada para alteração de carga com mudança de local.
g) Seguem link para acesso aos formulários de clientes irrigantes e formulário de partida de motores
link para acesso a carta de clientes irrigantes:
https://www.cemig.com.br/wp-content/uploads/2025/01/formaliza_solic_desconto_irrigante_aquicultor_versao_D_portal_Cemig.docx
link para acesso ao formulário de partida de motores
https://www.cemig.com.br/wp-content/uploads/2021/06/Formulario_Partida_Motores.xls

## CLASSE_RURAL (hidden)
Denominação | Classe/Sub | Classe GD | Denominação | ORDEM | Classe/Sub
1-Residencial | 1001 | 1061 | GD - Residencial | 1 | 1001
2-Res Baixa Renda | 1002 | 1062 | GD - Res Baixa Renda | 2 | 1002
3-Res Baixa Renda Indígena | 1003 | 1063 | GD - Res Baixa Renda Indígena | 3 | 1003
4-Res Baixa Renda Quilombola | 1004 | 1064 | GD - Res Baixa Renda Quilombol | 4 | 1004
5-Res Baixa Renda BPC | 1005 | 1065 | GD - Res Baixa Renda BPC | 5 | 1005
6-Res Fotovoltáico | 1050 | N/A | N/A | 6 | 1050
7-Res Baixa Renda Fotovoltáico | 1052 | N/A | N/A | 7 | 1052
8-Res Baixa Renda Indig Fotovolt | 1053 | N/A | N/A | 8 | 1053
9-Res Baixa Renda Quil Fotovolt | 1054 | N/A | N/A | 9 | 1054
10-Res Baixa Renda BPC Fotovolt | 1055 | N/A | N/A | 10 | 1055
11-Industrial | 2001 | 2061 | GD - Industrial | 11 | 2001
12-Comercial | 3001 | 3060 | GD - Comercial | 12 | 3001
13-Serviços de Transporte | 3002 | 3062 | GD - Serviços de Transporte | 13 | 3002
14-Serviços de Comunic. Telec | 3003 | 3063 | GD - Serviços de Comunic. Tele | 14 | 3003
15-Outros Serviços e Outras Ativ | 3004 | 3064 | GD - Outros Serviços e Outras | 15 | 3004
16-Assoc. e Entid Filantrópicas | 3006 | 3066 | GD - Assoc. e Entid Filantrópi | 16 | 3006
17-Templos Religiosos | 3007 | 3067 | GD - Templos Religiosos | 17 | 3007
18-Administração Condominial | 3008 | 3068 | GD - Administração Condominial | 18 | 3008
19-Iluminação em rodovias | 3009 | 3069 | GD - Iluminação em vias | 19 | 3009
20-Monitoramento de Transito | 3010 | 3065 | GD - Monitoramento de Transito | 20 | 3010
21-Hospitais | 3011 | 3061 | GD - Hospitais | 21 | 3011
22-Entidades Benef. Educacionais | 3012 | N/A | N/A | 22 | 3012
23-Agropecuária Rural | 4001 | 4060 | GD - Agropecuária Rural | 23 | 4001
24-Agroindustrial | 4003 | 4063 | GD - Agroindustrial | 24 | 4003
25-Serviço Público Irrig. Rural | 4006 | N/A | N/A | 25 | 4006
26-Agropecuária Urbana | 4007 | 4067 | GD - Agropecuária Urbana | 26 | 4007
27-Aquicultura | 4008 | 4068 | GD - Aquicultura | 27 | 4008
28-Residencial rural | 4009 | 4069 | GD - Residencial Rural | 28 | 4009
29-Escola Agrotécnica | 4010 | N/A | N/A | 29 | 4010
30-Irrig. Noturna SUDENE/IDENE | 4015 | 4064 | GD - Irrig. Noturna SUDENE/IDE | 30 | 4015
31-Serv Publ Irrig SUDENE/IDENE | 4016 | N/A | N/A | 31 | 4016
32-Irrig. Noturno SUDENE | 4017 | 4065 | GD - Irrig. Noturno SUDENE | 32 | 4017
33-Serv Publ Irrig Noturna SUDENE | 4018 | N/A | N/A | 33 | 4018
34-Irrig. Noturna D. Regiões | 4025 | 4066 | GD - Irrig. Noturna D. Regiões | 34 | 4025
35-Serv Publ Irrig Noturna D. Reg | 4026 | N/A | N/A | 35 | 4026
36-Irrigante Noturno IDENE | 4027 | 4062 | GD - Irrig. Noturna IDENE | 36 | 4027
37-Serv. Publ. Ir. Noturna IDENE | 4028 | N/A | N/A | 37 | 4028
38-Res Rural Fotovoltáico | 4050 | N/A | N/A | 38 | 4050
39-Poder Publico Federal | 5001 | 5061 | GD - Poder Público Federal | 39 | 5001
40-Poder Publico Estadual | 5003 | 5063 | GD - Poder Público Estadual | 40 | 5003
41-Poder Publico Municipal | 5005 | 5065 | GD - Poder Público Municipal | 41 | 5005
42-Poder Publico Fed Fotovoltaico | 5051 | N/A | N/A | 42 | 5051
43-Poder Publico Est Fotovoltaico | 5053 | N/A | N/A | 43 | 5053
44-Poder Publico Mun Fotovoltaico | 5055 | N/A | N/A | 44 | 5055
45-Iluminação Pública B4a | 6001 | 6061 | GD - Iluminação Pública B4a | 45 | 6001
46-Iluminação Pública B4b | 6002 | 6062 | GD - Iluminação Pública B4b | 46 | 6002
47-Água Esgoto e Saneamento | 7002 | 7062 | GD - Água Esgoto e Saneamento | 47 | 7002
48-Tração Elétrica | 7003 | N/A | N/A | 48 | 7003
49-Consumo Próprio -Distribuidora | 8001 | 8065 | GD - Distribuidora | 49 | 8001
50-Estação de recarga de veículos | 8004 | 8064 | GD - Est. de recarga veiculos | 50 | 8004
51-Suprim. Outras Concession. | 9001 | N/A | N/A | 51 | 9001

## CONVERSOR UTM (hidden)
DATUM |  | PLANILHA DE CÁLCULO
SIRGAS2000 |  | Ponto | Latitude (f) |  |  |  | Longitude (l) | [20 empty] | Coordenadas planas UTM | [7 empty] | Latitude | Longitude
Elipsóide: GRS80 |  |  | º | ´ | ´´ | Decimal | º | ´ | ´´ | Decimal | e | e' | A | B | C | D | E | F | A'6 | B'5 | S | I | II | III | IV | V | p | E | N | [6 empty] | º | º
a | b | 1 | #VALUE! | #VALUE! | #VALUE! | #VALUE! | 0 | 0 | 0 | 0 | 0.081819 | 0.082094 | 1.0051 | 0.0050631 | 1.0628e-05 | 2.082e-08 | 3.9324e-11 | 6.5545e-14 | #VALUE! | #VALUE! | #VALUE! | #VALUE! | #VALUE! | #VALUE! | #VALUE! | #VALUE! | 0 |  | #VALUE! | #VALUE! | #VALUE! | #VALUE! | 0 | 0 | 0 |  | 0 | 0
6378137 | 6356752.3141 | 2 | -19 | 45 | 46.764 | -19.763 | -47 | 56 | 31.38 | -47.9421 | 0.081819 | 0.082094 | 1.0051 | 0.0050631 | 1.0628e-05 | 2.082e-08 | 3.9324e-11 | 6.5545e-14 | 0.0015164 | 0.028709 | 2186128.5801 | 2185254.1287 | 2385.2033 | 2.0378 | 291002.4925 | 88.533 | 17.2591 | -5021576.5035 | 6883353.7427 | -19 | 45 | 46.764 | -47 | 56 | 31.38 | -19,76299 | -47,94205
MC (UTM) => | FALSE | 3 | 0 | 0 | 0 | 0 | 0 | 0 | 0 | 0 | 0.081819 | 0.082094 | 1.0051 | 0.0050631 | 1.0628e-05 | 2.082e-08 | 3.9324e-11 | 6.5545e-14 | 0 | 0.072494 | 0 | 0 | 0 | 0 | 309097.1194 | 121.9019 | 0 |  |  | 0 | 0 | 0 | 0 | 0 | 0
|  | 4 | 0 | 0 | 0 | 0 | 0 | 0 | 0 | 0 | 0.081819 | 0.082094 | 1.0051 | 0.0050631 | 1.0628e-05 | 2.082e-08 | 3.9324e-11 | 6.5545e-14 | 0 | 0.072494 | 0 | 0 | 0 | 0 | 309097.1194 | 121.9019 | 0 |  |  | 0 | 0 | 0 | 0 | 0 | 0
| dados de Entrada | 5 | 0 | 0 | 0 | 0 | 0 | 0 | 0 | 0 | 0.081819 | 0.082094 | 1.0051 | 0.0050631 | 1.0628e-05 | 2.082e-08 | 3.9324e-11 | 6.5545e-14 | 0 | 0.072494 | 0 | 0 | 0 | 0 | 309097.1194 | 121.9019 | 0 |  |  | 0 | 0 | 0 | 0 | 0 | 0
| dados de Saída | 6 | 0 | 0 | 0 | 0 | 0 | 0 | 0 | 0 | 0.081819 | 0.082094 | 1.0051 | 0.0050631 | 1.0628e-05 | 2.082e-08 | 3.9324e-11 | 6.5545e-14 | 0 | 0.072494 | 0 | 0 | 0 | 0 | 309097.1194 | 121.9019 | 0 |  |  | 0 | 0 | 0 | 0 | 0 | 0
|  | 7 | 0 | 0 | 0 | 0 | 0 | 0 | 0 | 0 | 0.081819 | 0.082094 | 1.0051 | 0.0050631 | 1.0628e-05 | 2.082e-08 | 3.9324e-11 | 6.5545e-14 | 0 | 0.072494 | 0 | 0 | 0 | 0 | 309097.1194 | 121.9019 | 0 |  |  | 0 | 0 | 0 | 0 | 0 | 0
|  | 8 | 0 | 0 | 0 | 0 | 0 | 0 | 0 | 0 | 0.081819 | 0.082094 | 1.0051 | 0.0050631 | 1.0628e-05 | 2.082e-08 | 3.9324e-11 | 6.5545e-14 | 0 | 0.072494 | 0 | 0 | 0 | 0 | 309097.1194 | 121.9019 | 0 |  |  | 0 | 0 | 0 | 0 | 0 | 0
|  | 9 | 0 | 0 | 0 | 0 | 0 | 0 | 0 | 0 | 0.081819 | 0.082094 | 1.0051 | 0.0050631 | 1.0628e-05 | 2.082e-08 | 3.9324e-11 | 6.5545e-14 | 0 | 0.072494 | 0 | 0 | 0 | 0 | 309097.1194 | 121.9019 | 0 |  |  | 0 | 0 | 0 | 0 | 0 | 0
|  | 10 | 0 | 0 | 0 | 0 | 0 | 0 | 0 | 0 | 0.081819 | 0.082094 | 1.0051 | 0.0050631 | 1.0628e-05 | 2.082e-08 | 3.9324e-11 | 6.5545e-14 | 0 | 0.072494 | 0 | 0 | 0 | 0 | 309097.1194 | 121.9019 | 0 |  |  | 0 | 0 | 0 | 0 | 0 | 0
|  | 11 | 0 | 0 | 0 | 0 | 0 | 0 | 0 | 0 | 0.081819 | 0.082094 | 1.0051 | 0.0050631 | 1.0628e-05 | 2.082e-08 | 3.9324e-11 | 6.5545e-14 | 0 | 0.072494 | 0 | 0 | 0 | 0 | 309097.1194 | 121.9019 | 0 |  |  | 0 | 0 | 0 | 0 | 0 | 0
|  | 12 | 0 | 0 | 0 | 0 | 0 | 0 | 0 | 0 | 0.081819 | 0.082094 | 1.0051 | 0.0050631 | 1.0628e-05 | 2.082e-08 | 3.9324e-11 | 6.5545e-14 | 0 | 0.072494 | 0 | 0 | 0 | 0 | 309097.1194 | 121.9019 | 0 |  |  | 0 | 0 | 0 | 0 | 0 | 0
FALSE | Meridiano Central | 13 | 0 | 0 | 0 | 0 | 0 | 0 | 0 | 0 | 0.081819 | 0.082094 | 1.0051 | 0.0050631 | 1.0628e-05 | 2.082e-08 | 3.9324e-11 | 6.5545e-14 | 0 | 0.072494 | 0 | 0 | 0 | 0 | 309097.1194 | 121.9019 | 0 |  |  | 0 | 0 | 0 | 0 | 0 | 0
|  | 14 | 0 | 0 | 0 | 0 | 0 | 0 | 0 | 0 | 0.081819 | 0.082094 | 1.0051 | 0.0050631 | 1.0628e-05 | 2.082e-08 | 3.9324e-11 | 6.5545e-14 | 0 | 0.072494 | 0 | 0 | 0 | 0 | 309097.1194 | 121.9019 | 0 |  |  | 0 | 0 | 0 | 0 | 0 | 0
|  | 15 | 0 | 0 | 0 | 0 | 0 | 0 | 0 | 0 | 0.081819 | 0.082094 | 1.0051 | 0.0050631 | 1.0628e-05 | 2.082e-08 | 3.9324e-11 | 6.5545e-14 | 0 | 0.072494 | 0 | 0 | 0 | 0 | 309097.1194 | 121.9019 | 0 |  |  | 0 | 0 | 0 | 0 | 0 | 0
|  | 16 | 0 | 0 | 0 | 0 | 0 | 0 | 0 | 0 | 0.081819 | 0.082094 | 1.0051 | 0.0050631 | 1.0628e-05 | 2.082e-08 | 3.9324e-11 | 6.5545e-14 | 0 | 0.072494 | 0 | 0 | 0 | 0 | 309097.1194 | 121.9019 | 0 |  |  | 0 | 0 | 0 | 0 | 0 | 0
|  | 17 | 0 | 0 | 0 | 0 | 0 | 0 | 0 | 0 | 0.081819 | 0.082094 | 1.0051 | 0.0050631 | 1.0628e-05 | 2.082e-08 | 3.9324e-11 | 6.5545e-14 | 0 | 0.072494 | 0 | 0 | 0 | 0 | 309097.1194 | 121.9019 | 0 |  |  | 0 | 0 | 0 | 0 | 0 | 0
|  | 18 | 0 | 0 | 0 | 0 | 0 | 0 | 0 | 0 | 0.081819 | 0.082094 | 1.0051 | 0.0050631 | 1.0628e-05 | 2.082e-08 | 3.9324e-11 | 6.5545e-14 | 0 | 0.072494 | 0 | 0 | 0 | 0 | 309097.1194 | 121.9019 | 0 |  |  | 0 | 0 | 0 | 0 | 0 | 0
|  | 19 | 0 | 0 | 0 | 0 | 0 | 0 | 0 | 0 | 0.081819 | 0.082094 | 1.0051 | 0.0050631 | 1.0628e-05 | 2.082e-08 | 3.9324e-11 | 6.5545e-14 | 0 | 0.072494 | 0 | 0 | 0 | 0 | 309097.1194 | 121.9019 | 0 |  |  | 0 | 0 | 0 | 0 | 0 | 0
|  | 20 | 0 | 0 | 0 | 0 | 0 | 0 | 0 | 0 | 0.081819 | 0.082094 | 1.0051 | 0.0050631 | 1.0628e-05 | 2.082e-08 | 3.9324e-11 | 6.5545e-14 | 0 | 0.072494 | 0 | 0 | 0 | 0 | 309097.1194 | 121.9019 | 0 |  |  | 0 | 0 | 0 | 0 | 0 | 0
|  | 21 | 0 | 0 | 0 | 0 | 0 | 0 | 0 | 0 | 0.081819 | 0.082094 | 1.0051 | 0.0050631 | 1.0628e-05 | 2.082e-08 | 3.9324e-11 | 6.5545e-14 | 0 | 0.072494 | 0 | 0 | 0 | 0 | 309097.1194 | 121.9019 | 0 |  |  | 0 | 0 | 0 | 0 | 0 | 0
|  | 22 | 0 | 0 | 0 | 0 | 0 | 0 | 0 | 0 | 0.081819 | 0.082094 | 1.0051 | 0.0050631 | 1.0628e-05 | 2.082e-08 | 3.9324e-11 | 6.5545e-14 | 0 | 0.072494 | 0 | 0 | 0 | 0 | 309097.1194 | 121.9019 | 0 |  |  | 0 | 0 | 0 | 0 | 0 | 0
|  | 23 | 0 | 0 | 0 | 0 | 0 | 0 | 0 | 0 | 0.081819 | 0.082094 | 1.0051 | 0.0050631 | 1.0628e-05 | 2.082e-08 | 3.9324e-11 | 6.5545e-14 | 0 | 0.072494 | 0 | 0 | 0 | 0 | 309097.1194 | 121.9019 | 0 |  |  | 0 | 0 | 0 | 0 | 0 | 0
|  | 24 | 0 | 0 | 0 | 0 | 0 | 0 | 0 | 0 | 0.081819 | 0.082094 | 1.0051 | 0.0050631 | 1.0628e-05 | 2.082e-08 | 3.9324e-11 | 6.5545e-14 | 0 | 0.072494 | 0 | 0 | 0 | 0 | 309097.1194 | 121.9019 | 0 |  |  | 0 | 0 | 0 | 0 | 0 | 0
|  | 25 | 0 | 0 | 0 | 0 | 0 | 0 | 0 | 0 | 0.081819 | 0.082094 | 1.0051 | 0.0050631 | 1.0628e-05 | 2.082e-08 | 3.9324e-11 | 6.5545e-14 | 0 | 0.072494 | 0 | 0 | 0 | 0 | 309097.1194 | 121.9019 | 0 |  |  | 0 | 0 | 0 | 0 | 0 | 0
|  | 26 | 0 | 0 | 0 | 0 | 0 | 0 | 0 | 0 | 0.081819 | 0.082094 | 1.0051 | 0.0050631 | 1.0628e-05 | 2.082e-08 | 3.9324e-11 | 6.5545e-14 | 0 | 0.072494 | 0 | 0 | 0 | 0 | 309097.1194 | 121.9019 | 0 |  |  | 0 | 0 | 0 | 0 | 0 | 0
|  | 27 | 0 | 0 | 0 | 0 | 0 | 0 | 0 | 0 | 0.081819 | 0.082094 | 1.0051 | 0.0050631 | 1.0628e-05 | 2.082e-08 | 3.9324e-11 | 6.5545e-14 | 0 | 0.072494 | 0 | 0 | 0 | 0 | 309097.1194 | 121.9019 | 0 |  |  | 0 | 0 | 0 | 0 | 0 | 0
|  | 28 | 0 | 0 | 0 | 0 | 0 | 0 | 0 | 0 | 0.081819 | 0.082094 | 1.0051 | 0.0050631 | 1.0628e-05 | 2.082e-08 | 3.9324e-11 | 6.5545e-14 | 0 | 0.072494 | 0 | 0 | 0 | 0 | 309097.1194 | 121.9019 | 0 |  |  | 0 | 0 | 0 | 0 | 0 | 0
|  | 29 | 0 | 0 | 0 | 0 | 0 | 0 | 0 | 0 | 0.081819 | 0.082094 | 1.0051 | 0.0050631 | 1.0628e-05 | 2.082e-08 | 3.9324e-11 | 6.5545e-14 | 0 | 0.072494 | 0 | 0 | 0 | 0 | 309097.1194 | 121.9019 | 0 |  |  | 0 | 0 | 0 | 0 | 0 | 0
|  | 30 | 0 | 0 | 0 | 0 | 0 | 0 | 0 | 0 | 0.081819 | 0.082094 | 1.0051 | 0.0050631 | 1.0628e-05 | 2.082e-08 | 3.9324e-11 | 6.5545e-14 | 0 | 0.072494 | 0 | 0 | 0 | 0 | 309097.1194 | 121.9019 | 0 |  |  | 0 | 0 | 0 | 0 | 0 | 0
|  | 31 | 0 | 0 | 0 | 0 | 0 | 0 | 0 | 0 | 0.081819 | 0.082094 | 1.0051 | 0.0050631 | 1.0628e-05 | 2.082e-08 | 3.9324e-11 | 6.5545e-14 | 0 | 0.072494 | 0 | 0 | 0 | 0 | 309097.1194 | 121.9019 | 0 |  |  | 0 | 0 | 0 | 0 | 0 | 0
|  | 32 | 0 | 0 | 0 | 0 | 0 | 0 | 0 | 0 | 0.081819 | 0.082094 | 1.0051 | 0.0050631 | 1.0628e-05 | 2.082e-08 | 3.9324e-11 | 6.5545e-14 | 0 | 0.072494 | 0 | 0 | 0 | 0 | 309097.1194 | 121.9019 | 0 |  |  | 0 | 0 | 0 | 0 | 0 | 0
|  | 33 | 0 | 0 | 0 | 0 | 0 | 0 | 0 | 0 | 0.081819 | 0.082094 | 1.0051 | 0.0050631 | 1.0628e-05 | 2.082e-08 | 3.9324e-11 | 6.5545e-14 | 0 | 0.072494 | 0 | 0 | 0 | 0 | 309097.1194 | 121.9019 | 0 |  |  | 0 | 0 | 0 | 0 | 0 | 0
|  | 34 | 0 | 0 | 0 | 0 | 0 | 0 | 0 | 0 | 0.081819 | 0.082094 | 1.0051 | 0.0050631 | 1.0628e-05 | 2.082e-08 | 3.9324e-11 | 6.5545e-14 | 0 | 0.072494 | 0 | 0 | 0 | 0 | 309097.1194 | 121.9019 | 0 |  |  | 0 | 0 | 0 | 0 | 0 | 0
|  | 35 | 0 | 0 | 0 | 0 | 0 | 0 | 0 | 0 | 0.081819 | 0.082094 | 1.0051 | 0.0050631 | 1.0628e-05 | 2.082e-08 | 3.9324e-11 | 6.5545e-14 | 0 | 0.072494 | 0 | 0 | 0 | 0 | 309097.1194 | 121.9019 | 0 |  |  | 0 | 0 | 0 | 0 | 0 | 0
|  | 36 | 0 | 0 | 0 | 0 | 0 | 0 | 0 | 0 | 0.081819 | 0.082094 | 1.0051 | 0.0050631 | 1.0628e-05 | 2.082e-08 | 3.9324e-11 | 6.5545e-14 | 0 | 0.072494 | 0 | 0 | 0 | 0 | 309097.1194 | 121.9019 | 0 |  |  | 0 | 0 | 0 | 0 | 0 | 0
|  | 37 | 0 | 0 | 0 | 0 | 0 | 0 | 0 | 0 | 0.081819 | 0.082094 | 1.0051 | 0.0050631 | 1.0628e-05 | 2.082e-08 | 3.9324e-11 | 6.5545e-14 | 0 | 0.072494 | 0 | 0 | 0 | 0 | 309097.1194 | 121.9019 | 0 |  |  | 0 | 0 | 0 | 0 | 0 | 0
|  | 38 | 0 | 0 | 0 | 0 | 0 | 0 | 0 | 0 | 0.081819 | 0.082094 | 1.0051 | 0.0050631 | 1.0628e-05 | 2.082e-08 | 3.9324e-11 | 6.5545e-14 | 0 | 0.072494 | 0 | 0 | 0 | 0 | 309097.1194 | 121.9019 | 0 |  |  | 0 | 0 | 0 | 0 | 0 | 0
|  | 39 | 0 | 0 | 0 | 0 | 0 | 0 | 0 | 0 | 0.081819 | 0.082094 | 1.0051 | 0.0050631 | 1.0628e-05 | 2.082e-08 | 3.9324e-11 | 6.5545e-14 | 0 | 0.072494 | 0 | 0 | 0 | 0 | 309097.1194 | 121.9019 | 0 |  |  | 0 | 0 | 0 | 0 | 0 | 0
|  | 40 | 0 | 0 | 0 | 0 | 0 | 0 | 0 | 0 | 0.081819 | 0.082094 | 1.0051 | 0.0050631 | 1.0628e-05 | 2.082e-08 | 3.9324e-11 | 6.5545e-14 | 0 | 0.072494 | 0 | 0 | 0 | 0 | 309097.1194 | 121.9019 | 0 |  |  | 0 | 0 | 0 | 0 | 0 | 0
|  | 41 | 0 | 0 | 0 | 0 | 0 | 0 | 0 | 0 | 0.081819 | 0.082094 | 1.0051 | 0.0050631 | 1.0628e-05 | 2.082e-08 | 3.9324e-11 | 6.5545e-14 | 0 | 0.072494 | 0 | 0 | 0 | 0 | 309097.1194 | 121.9019 | 0 |  |  | 0 | 0 | 0 | 0 | 0 | 0
|  | 42 | 0 | 0 | 0 | 0 | 0 | 0 | 0 | 0 | 0.081819 | 0.082094 | 1.0051 | 0.0050631 | 1.0628e-05 | 2.082e-08 | 3.9324e-11 | 6.5545e-14 | 0 | 0.072494 | 0 | 0 | 0 | 0 | 309097.1194 | 121.9019 | 0 |  |  | 0 | 0 | 0 | 0 | 0 | 0
|  | 43 | 0 | 0 | 0 | 0 | 0 | 0 | 0 | 0 | 0.081819 | 0.082094 | 1.0051 | 0.0050631 | 1.0628e-05 | 2.082e-08 | 3.9324e-11 | 6.5545e-14 | 0 | 0.072494 | 0 | 0 | 0 | 0 | 309097.1194 | 121.9019 | 0 |  |  | 0 | 0 | 0 | 0 | 0 | 0
|  | 44 | 0 | 0 | 0 | 0 | 0 | 0 | 0 | 0 | 0.081819 | 0.082094 | 1.0051 | 0.0050631 | 1.0628e-05 | 2.082e-08 | 3.9324e-11 | 6.5545e-14 | 0 | 0.072494 | 0 | 0 | 0 | 0 | 309097.1194 | 121.9019 | 0 |  |  | 0 | 0 | 0 | 0 | 0 | 0
|  | 45 | 0 | 0 | 0 | 0 | 0 | 0 | 0 | 0 | 0.081819 | 0.082094 | 1.0051 | 0.0050631 | 1.0628e-05 | 2.082e-08 | 3.9324e-11 | 6.5545e-14 | 0 | 0.072494 | 0 | 0 | 0 | 0 | 309097.1194 | 121.9019 | 0 |  |  | 0 | 0 | 0 | 0 | 0 | 0
|  | 46 | 0 | 0 | 0 | 0 | 0 | 0 | 0 | 0 | 0.081819 | 0.082094 | 1.0051 | 0.0050631 | 1.0628e-05 | 2.082e-08 | 3.9324e-11 | 6.5545e-14 | 0 | 0.072494 | 0 | 0 | 0 | 0 | 309097.1194 | 121.9019 | 0 |  |  | 0 | 0 | 0 | 0 | 0 | 0
|  | 47 | 0 | 0 | 0 | 0 | 0 | 0 | 0 | 0 | 0.081819 | 0.082094 | 1.0051 | 0.0050631 | 1.0628e-05 | 2.082e-08 | 3.9324e-11 | 6.5545e-14 | 0 | 0.072494 | 0 | 0 | 0 | 0 | 309097.1194 | 121.9019 | 0 |  |  | 0 | 0 | 0 | 0 | 0 | 0
|  | 48 | 0 | 0 | 0 | 0 | 0 | 0 | 0 | 0 | 0.081819 | 0.082094 | 1.0051 | 0.0050631 | 1.0628e-05 | 2.082e-08 | 3.9324e-11 | 6.5545e-14 | 0 | 0.072494 | 0 | 0 | 0 | 0 | 309097.1194 | 121.9019 | 0 |  |  | 0 | 0 | 0 | 0 | 0 | 0
|  | 49 | 0 | 0 | 0 | 0 | 0 | 0 | 0 | 0 | 0.081819 | 0.082094 | 1.0051 | 0.0050631 | 1.0628e-05 | 2.082e-08 | 3.9324e-11 | 6.5545e-14 | 0 | 0.072494 | 0 | 0 | 0 | 0 | 309097.1194 | 121.9019 | 0 |  |  | 0 | 0 | 0 | 0 | 0 | 0
|  | 50 | 0 | 0 | 0 | 0 | 0 | 0 | 0 | 0 | 0.081819 | 0.082094 | 1.0051 | 0.0050631 | 1.0628e-05 | 2.082e-08 | 3.9324e-11 | 6.5545e-14 | 0 | 0.072494 | 0 | 0 | 0 | 0 | 309097.1194 | 121.9019 | 0 |  |  | 0 | 0 | 0 | 0 | 0 | 0

## Formulário Orçamento Impressão (hidden)
FORMULÁRIO ORÇAMENTO DE CONEXÃO/ALTERAÇÃO DE CARGA URBANA OU RURAL ATÉ 3 CAIXAS SEM DISJUNTOR GERAL
Processos Especiais de Expansão e Manutenção de Média e Baixa Tensão – PE/EM - Revisão 1 - 24/02/2025
*Campos de preenchimento obrigatório **Campos de preenchimento obrigatório para pessoa física
VERSÃO PARA IMPRESSÃO
ORIENTAÇÕES PARA PREENCHIMENTO DO FORMULÁRIO:
• O formulário deverá ser preenchido e assinado em nome do proprietário ou do representante legal. A assinatura é obrigatória apenas para as solicitações realizadas presencialmente nas agências ou postos de atendimento;
• Conforme regulação vigente que trata da representação, o responsável técnico deverá apresentar procuração (pessoa física ou pessoa jurídica) para solicitações em nome de terceiros.
• Deverão ser apresentados, no ato da solicitação, documentos originais do titular pessoa física (documento oficial com foto e CPF) e, em caso de pessoa jurídica, os documentos relativos à sua constituição, ao seu registro e do(s) seus(s) representante(s) legal(is);
• Obrigatório anexar ao formulário um documento que comprove a propriedade ou posse do local a ser atendido (poderão ser anexadas ao formulário fotografias do local a ser atendido). Para unidade consumidora localizada em área urbana, também deverá ser anexado documento que comprove a regularidade do imóvel ( Exemplos: IPTU,Documento que comprove a regularização da localização Certidão de número,Habite-se, Declaração emitido pela Prefeitura Municipal,Alvará de Construção,Alvará de Licença de Localização,Registro de Imóvel,Escritura pública)
• Solicitamos sempre informar as coordenadas do local a ser atendido. Apesar de não serem obrigatórias, são de extrema importância para localização da propriedade, agilizando o seu atendimento e evitando possíveis reprovas da solicitação.
• O pedido poderá ser reprovado no momento da visita técnica caso não sejam identificadas as cargas declaradas neste formulário;
• Serão verificadas as condições ambientais pela Cemig:
➢ Caso a propriedade esteja localizada em área protegida pela legislação, é obrigatório apresentar documento que comprove a regularização ambiental emitido por órgão competente.
➢ Caso a propriedade esteja em entorno de reservatório deve ser apresentada autorização da concessionária ou do responsável pelo reservatório.
• O padrão deverá ser instalado dentro da propriedade
• Orientações adicionais poderão ser obtidas no Cemig Atende Web (https://www.cemig.com.br)
Segue link para acesso aos formulários de clientes irrigantes e formulário de partida de motores para os casos de necessidade do preenchimento:
link para acesso a carta de clientes irrigantes:
https://www.cemig.com.br/wp-content/uploads/2025/01/formaliza_solic_desconto_irrigante_aquicultor_versao_D_portal_Cemig.docx
link para acesso ao formulário de partida de motores
https://www.cemig.com.br/wp-content/uploads/2021/06/Formulario_Partida_Motores.xls
• Conforme regulação da Aneel, a nota de vistoria/conexão passará a ser gerada automaticamente no primeiro dia útil subsequente à liberação de carga ou conclusão da obra para a primeira unidade consumidora relacionada no formulário.
Orientações para preenchimento do item 5 ( Relação de Cargas Instaladas (equipamentos elétricos em condições de serem ligados) de domicílios ou edificações habitáveis sujeitas a serem inspecionadas pela CEMIG D)
Preencha, individualmente, os campos da unidade consumidora(caixas), de acordo com o tipo de solicitação desejada: Conexão Nova, Alteração de Carga ou Caixa Existente sem Alteração:
a) Para Conexão Nova, o número predial, a atividade principal da unidade consumidora (Residencial, Comercial, Industrial ou Rural) e o Ramo de Atividade (caso não seja residencial). Quando aplicável, informar também o complemento da caixa (ex: Cond, Lj1, Casa 1, Apto 101 etc.);
b) Para opção Alteração de Carga ou Caixa existente sem Alteração de Carga, informar o número da instalação, o número do medidor ou o número da caixa (complemento). Para o disjuntor preencher conforme exemplos abaixo:
• Caixa com troca de monopolar de 40A para tripolar de 60A. Como preencher: de A1/G1-MONOPOLAR 40 A para C2- TRIPOLAR 60/63 A;
• Caixa sem Alteração de Carga com disjuntor tripolar de 60A. Como preencher: de C2- TRIPOLAR 60/63 A para C2- TRIPOLAR 60/63 A;
c) Para Alteração de Carga, informar a carga total atual da unidade consumidora (em kW) e, caso a carga atual seja superior a 50kW, informar também a demanda atual;
d) Para Alteração de Carga ou Caixa existente sem Alteração de Carga, informar o novo ramo de atividade e a alteração de complemento (ex: de CASA para LOJA), somente se houver alteração;
e) Se na solicitação houver alguma unidade consumidora com Geração Distribuída já conectada, é dispensado o pedido do Parecer de Acesso somente se não houver alteração na potência instalada da geração, desde que esta informação esteja explícita no campo “Observações” deste formulário (item 7).
f) A nota de vistoria/conexão passará a ser gerada automaticamente no primeiro dia útil subsequente à liberação de carga ou conclusão da obra para a unidade consumidora 1. Para as demais caixas, as solicitações deverão ser feitas individualmente.
1. Tipo de solicitação
Localização Geográfica da propriedade:* |  |  |  | URBANO |  |  |  | Quantidade de caixas:* |  |  | 1 CAIXA |  |  |  | (Marcar qual o tipo de localização geográfica da solicitação e quantas caixas no local)
2 CAIXAS
|  |  |  | RURAL | [6 empty] | 3 CAIXAS
2. Dados do Consumidor (Titular da conta de energia ou proprietário/possuidor do imóvel)
Nome Completo (sem abreviações):* |  |  |  | Marcos
CPF/CNPJ:*
Telefone do solicitante: | [7 empty] | Telefone do proprietário:*
E-mail do solicitante: | [7 empty] | E-mail do proprietário:
Possui NIS para cadastro da Tarifa Social?** |  |  |  | Sim |  |  |  | Se sim, número do NIS:*
Não
3. Email ou Endereço para Correspondência/Entrega da Conta
Favor escolher uma data de Vencimento da Fatura(1,6,11,17,22,27):
Como deseja receber a correspondência? (Marcar com X qual opção deseja) |  |  | Email? |  |  |  |  | Caso opção for email, preenchê-lo:
|  |  | Endereço? |  |  |  |  | Caso opção for endereço, favor preencher campos de endereço abaixo.
|  |  | Agência dos correios(Caixa postal)? |  |  |  |  | Caso opção agência dos correios, o cliente deverá buscar a conta via caixa postal na agência dos correios.
Favor informar endereço para recebimento do orçamento de conexão*
Rua/Av: | [10 empty] | Nº | [5 empty] | Compl.:
Bairro/Distrito: | [10 empty] | CEP:
Município: | [10 empty] | Estado:
Caso tenha conta globalizada e desejar vincular o vencimento da conta desta unidade junto com outras instalações, informar o nº da conta globalizada (Trata-se do código de débito automático globalizado da fatura):
4. Dados da Propriedade a ser Atendida
Coordenadas geográfica do local a ser atendido: |  |  |  | Latitudde: | [6 empty] | Numero de instalação mais próximo:
Longitude:
Notas: 1) Em caso de dúvidas de como obter as coordenadas, consultar o passo a passo citado no início deste formulário; 2) Caso não consiga obter as coordendas, favor informar o número da instalação da propriedade servida de energia elétrica mais próxima (número indicado na fatura de energia):
Preencher os campos abaixo para propriedade urbana:
Endereço:* | [12 empty] | Nº:* |  |  |  | Compl.:
Bairro:* | [9 empty] | CEP:*
Município:* | [9 empty] | Estado:*
Ponto de Referência:
Preencher os campos abaixo para propriedade rural
Distrito/Comunidade/Região:
Município:* | [10 empty] | Nome da propriedade:
O padrão está pronto para ser ligado?* |  | Sim |  | "O pedido de vistoria e ligação será disparado automaticamente após conclusão das etapas do orçamento de conexão para unidade consumidora 1."
|  | Não |  | "Você deve solicitar seu pedido de vistoria e ligação em até 120 dias após a conclusão das etapas do orçamento de conexão."
A Unidade Consumidora encontra-se inserida em Área de Preservação Permanente – APP e/ou Unidades de conservação? (próximo a rios, nascentes, corpos d’água, áreas protegidas,parques, reservas florestais, estações ecológicas) | [12 empty] | Sim |  |  |  | Não
A Unidade Consumidora encontra-se inserida em Reserva Legal? | [12 empty] | Sim |  |  |  | Não
Poderá ser solicitado documentação de regularização ambiental ou em caso de necessidade de obras, poderá ser necessário autorização ambiental, podendo ser de responsabilidade do proprietário da unidade consumidora.
3) Se a atividade da unidade for classifciada como "Irrigação" ou "Aquicultura", é necessário preencher também a carta de formalização do pedido. Depende da comprovação pelo consumidor apresentar licença ambiental e outorga do direito de uso de recursos hídricos, quando exigido em legislação federal, estadual, distrital ou municipal;
4) Aquicultura são cargas utilizadas no bombeamento para captação de água e dos tanques de criação, no berçário, na aeração e na iluminação nesses locais. Irrigação são cargas utilizadas no bombeamento para captação de água e adução, na injeção de fertilizantes na linha de irrigação, na aplicação da água no solo mediante uso de técnicas específicas e na iluminação dos locais de instalação desses equipamentos.
Utilizar Figuras abaixo como referência na determinação da distância do padrão de entrada até a rede CEMIG.
O padrão de entrada à ser ligado está a uma distância menor que 30 metros da rede CEMIG? (Ver exemplo da Figura 1 e Figura 2) | [12 empty] | Sim |  |  |  | Não
Se possível, informar o código de descrição escrito no transformador mais próximo ao local conforme demostrado na figura-3 .
Se possível, informar o tipo de rede de baixa tensão que atende o local (monofásica,trifásica)(ver figura 4,5 e 6):
5. Relação de Cargas Instaladas (equipamentos elétricos em condições de serem ligados) de domicílios ou edificações habitáveis sujeitas a serem inspecionadas pela CEMIG D
UNIDADE CONSUMIDORA 1
NOME |  |  | CARGA (W) | QUANTIDADE | POTÊNCIA PARCIAL |  |  |  |  | NOME |  | CARGA (W) |  | QUANTIDADE |  | POTÊNCIA PARCIAL
Aquecedor de água por acumulação até 80 L |  |  | 1500W | [6 empty] | Liquidificador doméstico |  | 200W
Aquecedor de água por acumulação de 100 a 150 L |  |  | 2500W | [6 empty] | Lampada fluorescente |  | 20W
Aquecedor de água por acumulação de 200 a 400 L |  |  | 4000W | [6 empty] | Lampada fluorescente |  | 40W
Aquecedor de água por Tampa |  |  | 6000W | [6 empty] | Máquina de lavar louças |  | 1500W
Aquecedor de ambiente |  |  | 1000W | [6 empty] | Máquina de lavar roupas com aquecimento |  | 1000W
Aspirador de pó residencial |  |  | 600W | [6 empty] | Máquina de secar roupas |  | 3500W
Assadeira Grande |  |  | 1000W | [6 empty] | Máquina para costurar |  | 100W
Assadeira pequena |  |  | 500W | [6 empty] | Máquina de lavar pratos |  | 1200W
Banheira de Hidromassagem |  |  | 6600W | [6 empty] | Máquina de lavar roupas |  | 1500W
Batedeira de bolo |  |  | 100W | [6 empty] | Máquina de xerox grande |  | 2000W
Cafeteira elétrica pequena uso doméstico |  |  | 600W | [6 empty] | Máquina de xerox pequena |  | 1500W
Cafeteira elétrica uso comercial |  |  | 1200W | [6 empty] | Micro computador |  | 250W
Chuveiro Elétrico 127 V |  |  | 4400W | [6 empty] | Micro forno elétrico |  | 1000W
Chuveiro Elétrico 220 V |  |  | 6000W | [6 empty] | Panela elétrica |  | 1200W
Chuveiro 4 estações |  |  | 6500W | [6 empty] | Raio X (dentista) |  | 1200W
Conjunto de som |  |  | 100W | [6 empty] | Raio X (hospital) |  | 12100W
Ebulidor |  |  | 1000W | [6 empty] | Refletor Odontológico |  | 150W
Enceradeira residencial |  |  | 300W | [6 empty] | Sanduicheira |  | 640W
Espremedor de Frutas |  |  | 200W | [6 empty] | Sauna comercial |  | 12000W
Exaustor |  |  | 150W | [6 empty] | Sauna residencial |  | 4500W
Ferro elétrico automático de passar roupa |  |  | 1000W | [6 empty] | Scanner |  | 50W
Ferro elétrico simples de passar roupa |  |  | 500W | [6 empty] | Secador de cabelos grande |  | 1250W
Fogão comum com acendedor |  |  | 90W | [6 empty] | Secador de cabelos pequeno |  | 700W
Fogão elétrico 4 bocas |  |  | 1500W | [6 empty] | Secador de roupa comercial |  | 5000W
Fogão elétrico 6 bocas médio |  |  | 2100W | [6 empty] | Secador de roupa residencial |  | 1100W
Fogão elétrico 6 bocas Grande |  |  | 2700W | [6 empty] | Televisor colorido |  | 200W
Forno de microondas |  |  | 750W | [6 empty] | Televisor preto e branco |  | 90W
Forno elétrico de embutir |  |  | 4500W | [6 empty] | Torneira elétrica |  | 2000W
Freezer vertical pequeno |  |  | 300W | [6 empty] | Vaporizador |  | 300W
Freezer horizontal médio |  |  | 400W | [6 empty] | Ventilador grande |  | 250W
Freezer horizontal grande |  |  | 500W | [6 empty] | Ventilador médio |  | 200W
Geladeira comum |  |  | 250W | [6 empty] | Ventilador pequeno |  | 70W
Geladeira duplex |  |  | 300W | [6 empty] | Vídeo Game |  | 10W
Grill |  |  | 1200W
Impressora comum |  |  | 90W
Impressora a laser |  |  | 900W
Somatório de cargas instaladas não especiais:
Use a lista abaixao para informar outros equipamentos, caso necessário. | [10 empty] | Use a lista abaixo para informar ar-condicionados, caso necessário.
Equipamento | Nº Fases | Potência (W) |  | Qtde | P parcial (W) | [5 empty] | AR CONDICIONADOS
|  |  | 760 | [7 empty] | Potência(W) | N° Fases |  | Quantidade |  | P parcial (w)
[11 empty] | 1300 |  |  |  | 1
1400
1600
1900
2600
2800
3600
TOTAL DAS CARGA ADICIONAIS | [10 empty] | TOTAL AR CONDICIONADOS
Favor descrever a relação de cargas especiais ( motores, bombas d'água, etc)
Equipamento |  |  |  | Nº de Fases |  |  | Potência de trabalho | [6 empty] | Quantidade |  | Potência Total Absorvida (W)
[7 empty] | Unidade (CV ou KW) |  |  |  | Potênca Individual
Haverá partida simultânea de motores?* |  |  |  | Sim |  |  | Se sim, descreva quais:
Não
Soma das Cargas Especiais:
Soma Total das Cargas Instaladas ( Deverá ser somado as cargas não especiais,cargas adicionais , ar-condicionados e cargas especiais (motores)):
Carga instalada é superior a 50 kW? |  | Sim |  | Se sim , informar a demanda em Kva:
Não
Unidade Consumidora 1
Preencher campos abaixo caso se tratar de conexão Nova
Atividade Principal(Marcar dentre as opções qual classe se enquadra a unidade consumidora):* |  |  | Rural |  |  |  |  | Disjuntor e Tipo:*
|  |  | Residencial |  |  |  |  | Nº Predial:* | [6 empty] | Complemento:
Comercial
Industrial
Classificação da Unidade Consumidora (casa,poço,artesiano,irrigação,Aquicultura,curral,Granja) (Somente atendimento rural):* | [10 empty] | Ramo de Atividade (Somente atendimento rural):*
Preencher campos abaixo caso se tratar de alteração de Carga ou Caixa Existente sem Alteração
Identificação(informar alguma referência de localização da caixa existente):* |  |  | Instalação de Nº:* | [7 empty] | Disjuntor:* |  | De: |  |  |  | Para:
Medidor de Nº:*
|  |  | Caixa de Nº(complemento):* | [7 empty] | Complemento: |  | De: |  |  |  | Para:
Necessária Mudança de Local* | [5 empty] | Sim |  |  |  | Não
6. Padrão de Entrada, Ramal de Conexão e Kit de Instalação Interna
Tem direito à instalação gratuita do padrão de entrada, do ramal de conexão e das instalações internas da unidade consumidora, desde que pertença a um dos seguintes grupos: I - escolas públicas e postos de saúde públicos localizados no meio rural; II - domicílios rurais com ligações monofásicas ou bifásicas, destinados a famílias de baixa renda e que atendam as seguintes condições: a) o consumidor deve pertencer a uma família inscrita no Cadastro Único para Programas Sociais do Governo Federal – CadÚnico; b) a renda familiar mensal no CadÚnico deve ser menor ou igual a meio salário-mínimo por pessoa; c) a data da última atualização cadastral no CadÚnico não pode ser maior que 2 anos. Obs:Caso opte por algum dos benefícios, é obrigatório informar o NIS nesse formulário;
Se você pertence a um dos grupos informados , indique quais os itens garantidos pelo beneficio , selecionando "Sim" ou "Não" ao lado deles:
Padrão de Entrada: | [5 empty] | Sim |  |  | Não
Ramal de Conexão: | [5 empty] | Sim |  |  | Não
Kit de Instação Interna (3 lâmpadas, 2 tomadas e disjuntor): | [5 empty] | Sim |  |  | Não
• Caso o domicílio já possua instalados total ou parcialmente os itens do parágrafo anterior ou o beneficiário não tenha interesse, não haverá nenhum tipo de ressarcimento para os itens já instalados ou dispensados.
7. Geração Distribuída
Possui sistema de geração em regime de paralelismo permanente sem injeção (GRID ZERO)?* | [5 empty] | Sim |  |  | Não
INFORMAR DETALHES DA GERAÇÃO EM REGIME DE PARALELISMO PERMANENTE SEM INJEÇÃO ( GRID ZERO)
Potência Ativa Instalada Total de Geração da Usina (kW) CX1: |  |  |  | Potência Ativa Instalada Total de Geração da Usina (kW) CX2: | [6 empty] | Potência Ativa Instalada Total de Geração da Usina (kW) CX3:
Potência Total Módulos (kW): |  |  |  | Potência Total Módulos (kW): | [6 empty] | Potência Total Módulos (kW):
Potência Total Inversores (kW): |  |  |  | Potência Total Inversores (kW): | [6 empty] | Potência Total Inversores (kW):
Área dos Arranjos (m²): |  |  |  | Área dos Arranjos (m²): | [6 empty] | Área dos Arranjos (m²):
Quantidade de Módulos: |  |  |  | Quantidade de Módulos: | [6 empty] | Quantidade de Módulos:
Modelo dos Módulos: |  |  |  | Modelo dos Módulos: | [6 empty] | Modelo dos Módulos:
Fabricante dos Módulos: |  |  |  | Fabricante dos Módulos: | [6 empty] | Fabricante dos Módulos:
Quantidade de Inversores: |  |  |  | Quantidade de Inversores: | [6 empty] | Quantidade de Inversores:
Modelo dos Inversores: |  |  |  | Modelo dos Inversores: | [6 empty] | Modelo dos Inversores:
Fabricante dos Inversores: |  |  |  | Fabricante dos Inversores: | [6 empty] | Fabricante dos Inversores:
8. Observações
Por ser verdade, firmo o presente para todos os fins de direito.
________________________________________________________________ , _______ de __________________________ de 20___
(Local e data)
______________________________________________________________________________________________________________
Assinatura do(a) proprietário(a) ou representante legal
(A assinatura é obrigatória apenas para pedidos realizados presencialmente nas agências ou postos de atendimento)
*Campos de preenchimento obrigatório **Campos de preenchimento obrigatório para pessoa física
Figura 1- Distâncias do padrão de entrada à rede CEMIG
Figura 5- Exemplo de rede trifásica
Figura 4 - Exemplo de rede monofásica
Figura 3 - Código de descrição do transformador
Figura 2 - Distância do padrão de entrada à rede CEMIG
Figura 6 - Tipos de rede Baixa tensão

## Anexo-1(Impressão) (hidden)
UNIDADE CONSUMIDORA 2
NOME |  |  | CARGA (W) | QUANTIDADE | POTÊNCIA PARCIAL |  |  |  | NOME |  | CARGA (W) |  | QUANTIDADE |  | POTÊNCIA PARCIAL
Aquecedor de água por acumulação até 80 L |  |  | 1500 | [5 empty] | Liquidificador doméstico |  | 200
Aquecedor de água por acumulação de 100 a 150 L |  |  | 2500 | [5 empty] | Lampada fluorescente |  | 20
Aquecedor de água por acumulação de 200 a 400 L |  |  | 4000 | [5 empty] | Lampada fluorescente |  | 40
Aquecedor de água por Tampa |  |  | 6000 | [5 empty] | Máquina de lavar louças |  | 1500
Aquecedor de ambiente |  |  | 1000 | [5 empty] | Máquina de lavar roupas com aquecimento |  | 1000
Aspirador de pó residencial |  |  | 600 | [5 empty] | Máquina de secar roupas |  | 3500
Assadeira Grande |  |  | 1000 | [5 empty] | Máquina para costurar |  | 100
Assadeira pequena |  |  | 500 | [5 empty] | Máquina de lavar pratos |  | 1200
Banheira de Hidromassagem |  |  | 6600 | [5 empty] | Máquina de lavar roupas |  | 1500
Batedeira de bolo |  |  | 100 | [5 empty] | Máquina de xerox grande |  | 2000
Cafeteira elétrica pequena uso doméstico |  |  | 600 | [5 empty] | Máquina de xerox pequena |  | 1500
Cafeteira elétrica uso comercial |  |  | 1200 | [5 empty] | Micro computador |  | 250
Chuveiro Elétrico 127 V |  |  | 4400 | [5 empty] | Micro forno elétrico |  | 1000
Chuveiro Elétrico 220 V |  |  | 6000 | [5 empty] | Panela elétrica |  | 1200
Chuveiro 4 estações |  |  | 6500 | [5 empty] | Raio X (dentista) |  | 1200
Conjunto de som |  |  | 100 | [5 empty] | Raio X (hospital) |  | 12100
Ebulidor |  |  | 1000 | [5 empty] | Refletor Odontológico |  | 150
Enceradeira residencial |  |  | 300 | [5 empty] | Sanduicheira |  | 640
Espremedor de Frutas |  |  | 200 | [5 empty] | Sauna comercial |  | 12000
Exaustor |  |  | 150 | [5 empty] | Sauna residencial |  | 4500
Ferro elétrico automático de passar roupa |  |  | 1000 | [5 empty] | Scanner |  | 50
Ferro elétrico simples de passar roupa |  |  | 500 | [5 empty] | Secador de cabelos grande |  | 1250
Fogão comum com acendedor |  |  | 90 | [5 empty] | Secador de cabelos pequeno |  | 700
Fogão elétrico 4 bocas |  |  | 1500 | [5 empty] | Secador de roupa comercial |  | 5000
Fogão elétrico 6 bocas médio |  |  | 2100 | [5 empty] | Secador de roupa residencial |  | 1100
Fogão elétrico 6 bocas Grande |  |  | 2700 | [5 empty] | Televisor colorido |  | 200
Forno de microondas |  |  | 750 | [5 empty] | Televisor preto e branco |  | 90
Forno elétrico de embutir |  |  | 4500 | [5 empty] | Torneira elétrica |  | 2000
Freezer vertical pequeno |  |  | 300 | [5 empty] | Vaporizador |  | 300
Freezer horizontal médio |  |  | 400 | [5 empty] | Ventilador grande |  | 250
Freezer horizontal grande |  |  | 500 | [5 empty] | Ventilador médio |  | 200
Geladeira comum |  |  | 250 | [5 empty] | Ventilador pequeno |  | 70
Geladeira duplex |  |  | 300 | [5 empty] | Vídeo Game |  | 10
Grill |  |  | 1200
Impressora comum |  |  | 90
Impressora a laser |  |  | 900
Somatório de cargas instaladas não especiais:
Use a tabela abaixao para informar outros equipamentos, caso necessário. | [9 empty] | Use a lista abaixao para informar ar-condicionados, caso necessário.
Equipamento | Nº Fases | Potência (W) |  | Qtde | P parcial (W) |  |  |  |  | AR CONDICIONADOS
|  |  | 760 | [6 empty] | Potência(W) | N° Fases |  | Quantidade |  | P parcial (w)
[10 empty] | 1300 |  |  |  | 1
1400
1600
1900
2600
2800
3600
TOTAL DAS CARGA ADICIONAIS | [9 empty] | TOTAL AR CONDICIONADOS
Favor descrever a relação de cargas especiais ( motores, bombas d'água, etc)
Equipamento |  |  |  | Nº de Fases |  |  | Potência de trabalho | [5 empty] | Quantidade |  | Potência Total Absorvida (W)
[7 empty] | Unidade (CV ou KW) |  |  | Potênca Individual
Haverá partida simultânea de motores?* |  |  |  | Sim |  |  | Se sim, descreva quais:
Não
Soma das Cargas Especiais:
Soma Total das Cargas Instaladas ( Deverá ser somado as cargas não especiais,cargas adicionais , ar-condicionados e cargas especiais (motores)):
Carga instalada é superior a 50 kW? |  | Sim |  | Se sim , informar a demanda em Kva:
Não
Unidade Consumidora 2
Preencher campos abaixo caso se tratar de conexão Nova
Atividade Principal(Marcar dentre as opções qual classe se enquadra a unidade consumidora):* |  |  | Rural |  |  |  |  | Disjuntor e Tipo:*
|  |  | Residencial |  |  |  |  | Nº Predial:* | [5 empty] | Complemento:
Comercial
Industrial
Classificação da Unidade Consumidora (casa,poço,artesiano,irrigação,Aquicultura,curral,Granja) (Somente atendimento rural):* | [9 empty] | Ramo de Atividade (Somente atendimento rural):*
Preencher campos abaixo caso se tratar de alteração de Carga ou Caixa Existente sem Alteração
Identificação(informar alguma referência de localização da caixa existente):* |  |  | Instalação de Nº:* | [6 empty] | Disjuntor:* |  | De: |  |  |  | Para:
Medidor de Nº:*
|  |  | Caixa de Nº(complemento):* | [6 empty] | Complemento: |  | De: |  |  |  | Para:
Necessária Mudança de Local* | [5 empty] | Sim |  |  | Não
UNIDADE CONSUMIDORA 3
NOME |  |  | CARGA (W) | QUANTIDADE | POTÊNCIA PARCIAL |  |  |  | NOME |  | CARGA (W) |  | QUANTIDADE |  | POTÊNCIA PARCIAL
Aquecedor de água por acumulação até 80 L |  |  | 1500 | [5 empty] | Liquidificador doméstico |  | 200
Aquecedor de água por acumulação de 100 a 150 L |  |  | 2500 | [5 empty] | Lampada fluorescente |  | 20
Aquecedor de água por acumulação de 200 a 400 L |  |  | 4000 | [5 empty] | Lampada fluorescente |  | 40
Aquecedor de água por Tampa |  |  | 6000 | [5 empty] | Máquina de lavar louças |  | 1500
Aquecedor de ambiente |  |  | 1000 | [5 empty] | Máquina de lavar roupas com aquecimento |  | 1000
Aspirador de pó residencial |  |  | 600 | [5 empty] | Máquina de secar roupas |  | 3500
Assadeira Grande |  |  | 1000 | [5 empty] | Máquina para costurar |  | 100
Assadeira pequena |  |  | 500 | [5 empty] | Máquina de lavar pratos |  | 1200
Banheira de Hidromassagem |  |  | 6600 | [5 empty] | Máquina de lavar roupas |  | 1500
Batedeira de bolo |  |  | 100 | [5 empty] | Máquina de xerox grande |  | 2000
Cafeteira elétrica pequena uso doméstico |  |  | 600 | [5 empty] | Máquina de xerox pequena |  | 1500
Cafeteira elétrica uso comercial |  |  | 1200 | [5 empty] | Micro computador |  | 250
Chuveiro Elétrico 127 V |  |  | 4400 | [5 empty] | Micro forno elétrico |  | 1000
Chuveiro Elétrico 220 V |  |  | 6000 | [5 empty] | Panela elétrica |  | 1200
Chuveiro 4 estações |  |  | 6500 | [5 empty] | Raio X (dentista) |  | 1200
Conjunto de som |  |  | 100 | [5 empty] | Raio X (hospital) |  | 12100
Ebulidor |  |  | 1000 | [5 empty] | Refletor Odontológico |  | 150
Enceradeira residencial |  |  | 300 | [5 empty] | Sanduicheira |  | 640
Espremedor de Frutas |  |  | 200 | [5 empty] | Sauna comercial |  | 12000
Exaustor |  |  | 150 | [5 empty] | Sauna residencial |  | 4500
Ferro elétrico automático de passar roupa |  |  | 1000 | [5 empty] | Scanner |  | 50
Ferro elétrico simples de passar roupa |  |  | 500 | [5 empty] | Secador de cabelos grande |  | 1250
Fogão comum com acendedor |  |  | 90 | [5 empty] | Secador de cabelos pequeno |  | 700
Fogão elétrico 4 bocas |  |  | 1500 | [5 empty] | Secador de roupa comercial |  | 5000
Fogão elétrico 6 bocas médio |  |  | 2100 | [5 empty] | Secador de roupa residencial |  | 1100
Fogão elétrico 6 bocas Grande |  |  | 2700 | [5 empty] | Televisor colorido |  | 200
Forno de microondas |  |  | 750 | [5 empty] | Televisor preto e branco |  | 90
Forno elétrico de embutir |  |  | 4500 | [5 empty] | Torneira elétrica |  | 2000
Freezer vertical pequeno |  |  | 300 | [5 empty] | Vaporizador |  | 300
Freezer horizontal médio |  |  | 400 | [5 empty] | Ventilador grande |  | 250
Freezer horizontal grande |  |  | 500 | [5 empty] | Ventilador médio |  | 200
Geladeira comum |  |  | 250 | [5 empty] | Ventilador pequeno |  | 70
Geladeira duplex |  |  | 300 | [5 empty] | Vídeo Game |  | 10
Grill |  |  | 1200
Impressora comum |  |  | 90
Impressora a laser |  |  | 900
Somatório de cargas instaladas não especiais:
Use a lista abaixao para informar outros equipamentos, caso necessário. | [9 empty] | Use a lista abaixao para informar ar-condicionados, caso necessário.
Equipamento | Nº Fases | Potência (W) |  | Qtde | P parcial (W) |  |  |  |  | AR CONDICIONADOS
|  |  | 760 | [6 empty] | Potência(W) | N° Fases |  | Quantidade |  | P parcial (w)
[10 empty] | 1300 |  |  |  | 1
1400
1600
1900
2600
2800
3600
TOTAL DAS CARGA ADICIONAIS | [9 empty] | TOTAL AR CONDICIONADOS
Favor descrever a relação de cargas especiais ( motores, bombas d'água, etc)
Equipamento |  |  |  | Nº de Fases |  |  | Potência de trabalho | [5 empty] | Quantidade |  | Potência Total Absorvida (W)
[7 empty] | Unidade (CV ou KW) |  |  | Potênca Individual
Haverá partida simultânea de motores?* |  |  |  | Sim |  |  | Se sim, descreva quais:
Não
Soma das Cargas Especiais:
Soma Total das Cargas Instaladas ( Deverá ser somado as cargas não especiais,cargas adicionais , ar-condicionados e cargas especiais (motores)):
Carga instalada é superior a 50 kW? |  | Sim |  | Se sim , informar a demanda em Kva:
Não
Unidade Consumidora 3
Preencher campos abaixo caso se tratar de conexão Nova
Atividade Principal(Marcar dentre as opções qual classe se enquadra a unidade consumidora):* |  |  | Rural |  |  |  |  | Disjuntor e Tipo:*
|  |  | Residencial |  |  |  |  | Nº Predial:* | [5 empty] | Complemento:
Comercial
Industrial
Classificação da Unidade Consumidora (casa,poço,artesiano,irrigação,Aquicultura,curral,Granja) (Somente atendimento rural):* | [9 empty] | Ramo de Atividade (Somente atendimento rural):*
Preencher campos abaixo caso se tratar de alteração de Carga ou Caixa Existente sem Alteração
Identificação(informar alguma referência de localização da caixa existente):* |  |  | Instalação de Nº:* | [6 empty] | Disjuntor:* |  | De: |  |  |  | Para:
Medidor de Nº:*
|  |  | Caixa de Nº(complemento):* | [6 empty] | Complemento: |  | De: |  |  |  | Para:
Necessária Mudança de Local* | [5 empty] | Sim |  |  | Não

## Dados Norma (hidden)
TABELA 14 ELETRODOMESTICOS |  | TABELA 13 AR-CONDICIONADO |  | TABELA 15-Demanda Individual - Motores Monofásicos | [5 empty] | TABELA 16-Motores Trifásicos | [5 empty] | Tabela 21 - FATORES DE DEMANDA DE FORNOS E FOGÕES ELÉTRICOS |  |  | TABELA 10- FATOR POR NUMERO DE APARTAMENTOS NO ANDAR |  | TABELA 11-FATOR PORA AREA MÉDIA DE APARTAMENTOS |  | Tabela 14 - Fatores De Demanda Para Iluminação E Tomadas Unidades Consumidoras Não Residenciais |  | Tabela 27 - Potências Nominais De Condicionadores De Ar Tipo Janela |  |  |  | Tabela 10 - FATORES DE DEMANDA PARA ILUMINAÇÃO E TOMADAS - UNIDADES CONSUMIDORAS RESIDENCIAIS |  |  | LISTA DE DISJUNTORES E SUAS POTENCIAS MÁXIMAS CONFORME NDs |  |  |  | TABELA 4 - DIMENSIONAMENTO DA ENTRADA DE EDIFICAÇÕES E UNIDADES CONSUMIDORAS URBANAS OU RURAIS ATENDIDAS POR REDES DE DISTRIBUIÇÃO SECUNDÁRIAS TRIFÁSICAS (127/220V) | [5 empty] | TABELA 3 - DIMENSIONAMENTO PARA UNIDADES CONSUMIDORAS URBANAS OU RURAIS ATENDIDAS POR REDES DE DISTRIBUIÇÃO PRIMÁRIAS MONOFÁSICAS LOCALIZADAS EM VIA PÚBLICA (120/240V) – LIGAÇÕES DE BAIXA TENSÃO A 2 E 3 FIOS | [5 empty] | Lista disjuntores existentes geral | lista disjuntores existentes urbanos | lista de disjuntores existentes rurais
numero de aparelhos | fator de demanda | aparelhos | fator de demanda | Potência |  | Demanda Individual Absorvida da Rede KVA |  |  |  | Potência |  | Demanda Individual Absorvida da Rede KVA |  |  |  | NUMERO DE APARELHOS | POTENCIA ATÉ 3,5 KW | POTENCIA SUPERIOR A 3,5 KW | Nº APTOS | FATOR MULT. | ÁREA ÚTIL(m²) | DEMANDA (kVA) | DESCRIÇÃO FATOR DE DEMANDA |  | CAPACIDADEPOTÊNCIANOMINAL |  |  |  | CARGA INSTALADA |  | FATOR DE DEMANDA | Tipo UC | Seq | CI ou DP |  | Seq | FAIXA INICIAL | FAIXA FINAL | DISJUNTOR MONOPOLAR | DISJUNTOR BIPOLAR | DISJUNTOR TRIPOLAR (IEC) | Seq | FAIXA INICIAL | FAIXA FINAL | DISJUNTOR MONOPOLAR | DISJUNTOR BIPOLAR (IEC) | DISJUNTOR TRIPOLAR (IEC) | A1-MONOPOLAR 40 A | A1-MONOPOLAR 40 A | G1-MONOPOLAR 40 A
1 | 1 | 1 | 1 | Eixo CV | Absorvida Rede (KW) | 1 Motor | 2 - Motores | 3 a 5 Motores | Mais de 5 Motores | Eixo CV | Absorvida rede KW | 1 Motor | 2 Motores | 3 a 5 Motores | Mais de 5 Motores | 1 | 0.8 | 1 | 1 | 3.88 |  |  | oficina, indústrias e semelhantes | 1 para os primeiros 20kVA 0,80 para o que exceder 20kVA | BTU/h | Kcal/h | W | VA | 0.1 | 1 | 0.86 | A1/G1-MONOPOLAR 40 A | 1 | 5 |  | 1 | 0.1 | 5 | A3-MONOPOLAR 63 A | B2-BIPOLAR 63 A | C2-TRIPOLAR 63 A | 1 | 0.1 | 4.8 | G3-MONOPOLAR 63 A | H2-BIPOLAR 63 A | C2-TRIPOLAR 63 A | A2-MONOPOLAR 50 A | A2-MONOPOLAR 50 A | G2-MONOPOLAR 50 A
2 | 0.92 | 2 | 1 | 1/4' | 0.39 | 0.62 | 0.5 | 0.43 | 0.37 | 1/6' | 0.25 | 0.37 | 0.3 | 0.26 | 0.22 | 2 | 0.75 | 1 | 2 | 3.88 | ATÉ 15 | 0.39 | hotéis e semelhantes | 0,50 para os primeiros 20kVA 0,40 para o que exceder 20kVA | 8500 | 2125 | 1300 | 1550 | 1.1 | 2 | 0.81 | A2/G2-MONOPOLAR 50 A | 2 | 6.5 |  | 2 | 5.1 | 6.3 | A3-MONOPOLAR 63 A | B2-BIPOLAR 63 A | C2-TRIPOLAR 63 A | 2 | 4.9 | 6 | G3-MONOPOLAR 63 A | H2-BIPOLAR 63 A | C2-TRIPOLAR 63 A | A3-MONOPOLAR 63 A | A3-MONOPOLAR 63 A | G3-MONOPOLAR 63 A
3 | 0.84 | 3 | 1 | 1/3' | 0.52 | 0.73 | 0.58 | 0.51 | 0.44 | 1/4' | 0.33 | 0.48 | 0.38 | 0.34 | 0.29 | 3 | 0.7 | 0.8 | 3 | 3.88 | 16 - 20 | 0.51 | auditórios, cinemas e semelhantes | 1 | 10000 | 2500 | 1400 | 1650 | 2.1 | 3 | 0.76 | A3/G3-MONOPOLAR 63/70 A | 3 | 10 |  | 3 | 6.4 | 8 | A3-MONOPOLAR 63 A | B2-BIPOLAR 63 A | C2-TRIPOLAR 63 A | 3 | 6.1 | 7.6 | G3-MONOPOLAR 63 A | H2-BIPOLAR 63 A | C2-TRIPOLAR 63 A | A3-MONOPOLAR 70 A | A3-MONOPOLAR 70 A | G3-MONOPOLAR 70 A
4 | 0.76 | 4 | 1 | 1/2' | 0.66 | 0.92 | 0.74 | 0.64 | 0.55 | 1/3' | 0.41 | 0.56 | 0.45 | 0.39 | 0.34 | 4 | 0.66 | 0.65 | 4 | 3.88 | 21 – 25 | 0.62 | bancos e semelhantes | 1 | 12000 | 3000 | 1600 | 1900 | 3.1 | 4 | 0.72 | B1/H1-BIPOLAR 40 A | 4 | 10 |  | 4 | 8.1 | 10 |  | B2-BIPOLAR 63 A | C2-TRIPOLAR 63 A | 4 | 7.7 | 9.6 |  | H2-BIPOLAR 63 A | C2-TRIPOLAR 63 A | B1-BIPOLAR 40 A | B1-BIPOLAR 40 A | H1-BIPOLAR 40 A
5 | 0.7 | 5 | 1 | 3/4' | 0.89 | 1.24 | 0.99 | 0.87 | 0.74 | 1/2' | 0.57 | 0.72 | 0.58 | 0.5 | 0.43 | 5 | 0.62 | 0.55 | 5 | 4.84 | 26 – 30 | 0.73 | barbearia, salões de beleza e semelhantes | 1 | 14000 | 3500 | 1900 | 2100 | 4.1 | 5 | 0.68 | B2/H2-BIPOLAR 60/63 A | 5 | 15 |  | 5 | 10.1 | 15.2 |  | B2-BIPOLAR 63 A | C2-TRIPOLAR 63 A | 5 | 9.7 | 15.1 |  | H2-BIPOLAR 63 A | C2-TRIPOLAR 63 A | B2-BIPOLAR 60 A | B2-BIPOLAR 60 A | H2-BIPOLAR 60 A
6 | 0.65 | 6 | 1 | 1' | 1.1 | 1.49 | 1.19 | 1.04 | 0.89 | 3/4' | 0.82 | 1.08 | 0.86 | 0.76 | 0.65 | 6 | 0.59 | 0.5 | 6 | 5.8 | 31 – 35 | 0.84 | clubes e semelhantes | 1 | 18000 | 4500 | 2600 | 2860 | 5.1 | 6 | 0.64 | H3-BIPOLAR 100 A | 6 | 20 |  | 6 | 15.2 | 16 |  | B2-BIPOLAR 63 A | C2-TRIPOLAR 63 A | 6 | 15.2 | 19.2 |  | H2-BIPOLAR 63 A | C2-TRIPOLAR 63 A | B2-BIPOLAR 63 A | B2-BIPOLAR 63 A | H2-BIPOLAR 63 A
7 | 0.6 | 7 | 1 | 1,5' | 1.58 | 1.93 | 1.54 | 1.35 | 1.16 | 1' | 1.13 | 1.38 | 1.1 | 0.97 | 0.83 | 7 | 0.56 | 0.45 | 7 | 6.76 | 36 – 40 | 0.95 | escolas e semelhantes | 1 para os primeiros 12kVA 0,50 para o que exceder 12kVA | 21000 | 5250 | 2800 | 3080 | 6.1 | 7 | 0.6 | H4-BIPOLAR 125 A | 7 | 30 |  | 7 | 16.1 | 24 |  |  | C2-TRIPOLAR 63 A | 7 | 19.3 | 24 |  | H3-BIPOLAR 100 A | C2-TRIPOLAR 63 A | C1-TRIPOLAR 40 | C1-TRIPOLAR 40 | H3-BIPOLAR 80 A
8 | 0.57 | 8 | 1 | 2' | 2.07 | 2.44 | 1.95 | 1.71 | 1.46 | 1,5' | 1.58 | 2.03 | 1.62 | 1.42 | 1.22 | 8 | 0.53 | 0.43 | 8 | 7.72 | 41 – 45 | 1.05 | escritórios, lojas e salas comerciais | 1 para os primeiros 20kVA 0,70 para o que exceder 20kVA | 30000 | 7500 | 3600 | 4000 | 7.1 | 8 | 0.57 | H5-BIPOLAR 150 A | 8 | 36 |  | 8 | 24.1 | 30.5 |  |  | C3-TRIPOLAR 80 A | 8 | 24.1 | 30 |  | H4-BIPOLAR 125 A | C3-TRIPOLAR 80 A | C2-TRIPOLAR 60 A | C2-TRIPOLAR 60 A | H3-BIPOLAR 100 A
9 | 0.54 | 9 | 1 | 3' | 3.07 | 3.2 | 2.56 | 2.24 | 1.92 | 2' | 1.94 | 2.4 | 1.92 | 1.68 | 1.44 | 9 | 0.51 | 0.4 | 9 | 8.68 | 46 – 50 | 1.16 | garagens comerciais e semelhantes | 1 |  |  |  |  | 8.1 | 9 | 0.54 | H6-BIPOLAR 200 A | 9 | 50 |  | 9 | 30.6 | 38.1 |  |  | C4-TRIPOLAR 100 A | 9 | 30.1 | 36 |  | H5-BIPOLAR 150 A | C4-TRIPOLAR 100 A | C2-TRIPOLAR 63 A | C2-TRIPOLAR 63 A | H4-BIPOLAR 120 A
10 | 0.52 | 10 | 1 | 4' | 3.98 | 4.15 | 3.32 | 2.91 | 2.49 | 3' | 2.91 | 3.64 | 2.91 | 2.55 | 2.18 | 10 | 0.49 | 0.36 | 10 | 9.64 | 51 – 55 | 1.26 | clínicas, hospitais e semelhantes | 0,40 para os primeiros 50kVA 0,20 para o que exceder 50kVA |  |  |  |  | 9.1 | 10 | 0.52 | C1-TRIPOLAR 40 | 10 | 15 |  | 10 | 38.2 | 47.6 |  |  | C5-TRIPOLAR 125 A | 10 | 36.1 | 50 |  | H6-BIPOLAR 200 A | C5-TRIPOLAR 125 A | C3-TRIPOLAR 70 A | C3-TRIPOLAR 70 A | H4-BIPOLAR 125 A
11 | 0.49 | 10 | 1 | 5' | 4.91 | 5.22 | 4.18 | 3.65 | 3.13 | 4' | 3.82 | 4.96 | 3.97 | 3.47 | 2.98 | 11 | 0.47 | 0.35 | 11 | 10.42 | 56 – 60 | 1.36 | igrejas, templos e semelhantes | 1 |  |  |  |  | >10 |  | 0.45 | C2-TRIPOLAR 60/63 A | 11 | 23 |  | 11 | 47.7 | 57.1 |  |  | C6-TRIPOLAR 150 A | 11 | 50.1 | 57.1 |  |  | C3-TRIPOLAR 150 A | C3-TRIPOLAR 80 A | C3-TRIPOLAR 80 A | H5-BIPOLAR 150 A
12 | 0.48 | 10 | 1 | 7,5' | 7.46 | 7.94 | 6.35 | 5.56 | 4.76 | 5' | 4.78 | 5.62 | 4.5 | 3.93 | 3.37 | 12 | 0.45 | 0.34 | 12 | 11.2 | 61 – 65 | 1.47 | restaurantes, bares e semelhantes | 1 | [7 empty] | C3-TRIPOLAR 70/80 A | 12 | 27 |  | 12 | 57.2 | 66.7 |  |  | C7-TRIPOLAR 175 A | 12 | 57.2 | 75 |  |  | C4-TRIPOLAR 200 A | C4-TRIPOLAR 100 A | C4-TRIPOLAR 100 A | H6-BIPOLAR 200 A
13 | 0.46 | 10 | 1 | 10' | 9.44 | 10.04 | 8.03 | 7.03 | 6.02 | 6' | 5.45 | 6.49 | 5.19 | 4.54 | 3.89 |  |  |  | 13 | 11.98 | 66 – 70 | 1.57 | áreas comuns e condomínios | 1 para os primeiros 10kVA 0,25 para o que exceder 10kVA | [7 empty] | C4-TRIPOLAR 100 A | 13 | 38 |  | 13 | 66.8 | 75 |  |  | C8-TRIPOLAR 200 A | 14 | 75.1 | 86 |  |  | F1-TRIPOLAR 225 A | C5-TRIPOLAR 120 A | C5-TRIPOLAR 120 A
14 | 0.45 | 10 | 1 | 12,5' | 12.1 | 13.01 | 10.41 | 9.11 | 7.81 | 7,5' | 6.9 | 8.12 | 6.5 | 5.68 | 4.87 |  |  |  | 14 | 12.76 | 71 – 75 | 1.67 | Residencial | tabela 10 ND-5.1 | [7 empty] | C5-TRIPOLAR 120/125 A | 14 | 47 |  | 14 | 75.1 | 86 |  |  | F1-TRIPOLAR 225 A | 15 | 86.1 | 95 |  |  | F2-TRIPOLAR 250 | C5-TRIPOLAR 125 A | C5-TRIPOLAR 125 A
15 | 0.44 | 10 | 1 | [6 empty] | 10' | 9.68 | 10.76 | 8.61 | 7.53 | 6.46 |  |  |  | 15 | 13.54 | 76 – 80 | 1.76 | [9 empty] | C6-TRIPOLAR 150 A | 15 | 57 |  | 15 | 86.1 | 95 |  |  | F2-TRIPOLAR 250 | 16 | 95.1 | 114 |  |  | F3-TRIPOLAR 300/315/320 A | C6-TRIPOLAR 150 A | C6-TRIPOLAR 150 A
16 | 0.43 | 10 | 1 | [6 empty] | 12,5' | 11.79 | 13.25 | 10.6 | 9.28 | 7.95 |  |  |  | 16 | 14.32 | 81 – 85 | 1.86 | [9 empty] | C7-TRIPOLAR 175 A | 16 | 66 |  | 16 | 95.1 | 114 |  |  | F3-TRIPOLAR 300/315/320 A | 17 | 114.1 | 152 |  |  | F4-TRIPOLAR 400 A | C7-TRIPOLAR 175 A | C7-TRIPOLAR 175 A
17 | 0.42 | 11 | 0.86 | [6 empty] | 15' | 13.63 | 14.98 | 11.98 | 10.49 | 8.99 |  |  |  | 17 | 15.1 | 86 – 90 | 1.96 | [9 empty] | C8-TRIPOLAR 200 A | 17 | 75 |  | 17 | 114.1 | 152 |  |  | F4-TRIPOLAR 400 A | 18 | 152.1 | 171 |  |  | F5-TRIPOLAR 450 A | C8-TRIPOLAR 200 A | C8-TRIPOLAR 200 A
18 | 0.41 | 12 | 0.86 | [6 empty] | 20' | 18.4 | 20.67 | 16.54 | 14.47 | 12.4 |  |  |  | 18 | 15.88 | 91 – 95 | 2.06 | [9 empty] | F1-TRIPOLAR 225 A | 18 | 86 |  | 18 | 152.1 | 171 |  |  | F5-TRIPOLAR 450 A | 19 | 171.1 | 188 |  |  | F6-TRIPOLAR 500 A | F1-TRIPOLAR 225 A | F1-TRIPOLAR 225 A
19 | 0.4 | 13 | 0.86 | [6 empty] | 25' | 22.44 | 24.66 | 19.73 | 17.26 | 14.8 |  |  |  | 19 | 16.66 | 96 – 100 | 2.16 | [9 empty] | F2-TRIPOLAR 250 | 19 | 95 |  | 19 | 171.1 | 188 |  |  | F6-TRIPOLAR 500 A | 20 | 188.1 | 228 |  |  | F7-TRIPOLAR 600/630 A | F2-TRIPOLAR 250 | F2-TRIPOLAR 250
20 | 0.4 | 14 | 0.86 | [6 empty] | 30' | 26.93 | 29.59 | 23.67 | 20.71 | 17.76 |  |  |  | 20 | 17.44 | 101 – 110 | 2.35 | [9 empty] | F3-TRIPOLAR 300/315/320 A | 20 | 114 |  | 20 | 188.1 | 228 |  |  | F7-TRIPOLAR 600/630 A | 21 | 228.1 | 266 |  |  | F8-TRIPOLAR 700 A | F3-TRIPOLAR 300 A | F3-TRIPOLAR 300/315/320 A
21 | 0.39 | 15 | 0.86 | [6 empty] | 50' | 44.34 | 49.27 | 23.67 | 20.71 | 17.76 |  |  |  | 21 | 18.04 | 111 – 120 | 2.54 | [9 empty] | F4-TRIPOLAR 400 A | 21 | 152 |  | 21 | 228.1 | 266 |  |  | F8-TRIPOLAR 700 A | 22 | 266.1 | 304 |  |  | F9-TRIPOLAR 800 A | F3-TRIPOLAR 315 A | F4-TRIPOLAR 400 A
22 | 0.39 | 16 | 0.86 | [6 empty] | 60' | 51.35 | 57.7 | 23.67 | 20.71 | 17.76 |  |  |  | 22 | 18.65 | 121 – 130 | 2.73 | [9 empty] | F5-TRIPOLAR 450 A | 22 | 171 |  | 22 | 266.1 | 304 |  |  | F9-TRIPOLAR 800 A | [6 empty] | F3-TRIPOLAR 320 A | F5-TRIPOLAR 450 A
23 | 0.39 | 17 | 0.86 | [6 empty] | 75' | 62.73 | 70.48 | 23.67 | 20.71 | 17.76 |  |  |  | 23 | 19.25 | 131 – 140 | 2.91 | [9 empty] | F6-TRIPOLAR 500 A | 23 | 188 |  | 22 | 95.1 | 114 |  |  | F3-TRIPOLAR 315 A | [6 empty] | F4-TRIPOLAR 400 A | F6-TRIPOLAR 500 A
24 | 0.38 | 18 | 0.86 | [15 empty] | 24 | 19.86 | 141 – 150 | 3.1 | [9 empty] | F7-TRIPOLAR 600/630 A | 24 | 228 |  | 22 | 95.1 | 114 |  |  | F3-TRIPOLAR 320 A | [6 empty] | F5-TRIPOLAR 450 A | F7-TRIPOLAR 600/630 A
25 | 0.38 | 19 | 0.86 | [15 empty] | 25 | 20.46 | 151 – 160 | 3.28 | [9 empty] | F8-TRIPOLAR 700 A | 25 | 266 |  | 22 | 188.1 | 228 |  |  | F7-TRIPOLAR 630 A | [6 empty] | F6-TRIPOLAR 500 A | F8-TRIPOLAR 700 A
26 | 0.37 | 20 | 0.86 | [15 empty] | 26 | 21.06 | 161 – 170 | 3.47 | salão de festas | 1 | [7 empty] | F9-TRIPOLAR 800 A | 26 | 304 |  | 22 | [11 empty] | F7-TRIPOLAR 600 A | F9-TRIPOLAR 800 A
27 | 0.37 | 21 | 0.8 | [15 empty] | 27 | 21.67 | 171 – 180 | 3.65 | [9 empty] | A1/G1-MONOPOLAR 40 A | 27 | 5 | DISJUNTORES RURAIS | [12 empty] | F7-TRIPOLAR 630 A
28 | 0.37 | 22 | 0.8 | [15 empty] | 28 | 22.27 | 181 – 190 | 3.83 | [9 empty] | A2/G2-MONOPOLAR 50 A | 28 | 6 | [13 empty] | F8-TRIPOLAR 700 A
29 | 0.37 | 23 | 0.8 | [15 empty] | 29 | 22.88 | 191 – 200 | 4.01 | [9 empty] | A3/G3-MONOPOLAR 63/70 A | 29 | 10 | [13 empty] | F9-TRIPOLAR 800 A
30 | 0.37 | 24 | 0.8 | [15 empty] | 30 | 23.48 | 201 – 220 | 4.36 | [9 empty] | B1/H1-BIPOLAR 40 A | 30 | 10 | [13 empty] | G1-MONOPOLAR 40 A
31 | 0.36 | 25 | 0.8 | [15 empty] | 31 | 24.08 | 221 – 240 | 4.72 | [9 empty] | B2/H2-BIPOLAR 60/63 A | 31 | 15 | [13 empty] | G2-MONOPOLAR 50 A
32 | 0.36 | 26 | 0.8 | [15 empty] | 32 | 24.69 | 241 – 260 | 5.07 | [9 empty] | H3-BIPOLAR 100 A | 32 | 24 | [13 empty] | G3-MONOPOLAR 63 A
33 | 0.36 | 27 | 0.8 | [15 empty] | 33 | 25.29 | 261 – 280 | 5.42 | [9 empty] | H4-BIPOLAR 125 A | 33 | 30 | [13 empty] | G3-MONOPOLAR 70 A
34 | 0.36 | 28 | 0.8 | [15 empty] | 34 | 25.9 | 281 – 300 | 5.76 | [9 empty] | H5-BIPOLAR 150 A | 34 | 36 | [13 empty] | H1-BIPOLAR 40 A
35 | 0.36 | 29 | 0.8 | [15 empty] | 35 | 26.5 | 301 – 350 | 6.61 | [9 empty] | H6-BIPOLAR 200 A | 35 | 50 | [13 empty] | H2-BIPOLAR 60 A
36 | 0.36 | 30 | 0.8 | [15 empty] | 36 | 27.1 | 351 – 400 | 7.45 | [25 empty] | H2-BIPOLAR 63 A
37 | 0.36 | 31 | 0.78 | [15 empty] | 37 | 27.71 | 401 – 450 | 8.28 | [9 empty] | G1-MONOPOLAR 40 A |  |  | DISJUNTORES RURAIS NOVOS | [12 empty] | H3-BIPOLAR 80 A
38 | 0.36 | 32 | 0.78 | [15 empty] | 38 | 28.31 | 451 – 500 | 9.1 | [9 empty] | G2-MONOPOLAR 50 A | [15 empty] | H3-BIPOLAR 100 A
39 | 0.36 | 33 | 0.78 | [15 empty] | 39 | 28.92 | 501 – 550 | 9.91 | [9 empty] | G3-MONOPOLAR 63 A | [15 empty] | H4-BIPOLAR 120 A
40 | 0.36 | 34 | 0.78 | [15 empty] | 40 | 29.52 | 551 – 600 | 10.71 | [9 empty] | H1-BIPOLAR 40 A | [15 empty] | H4-BIPOLAR 125 A
41 | 0.35 | 35 | 0.78 | [15 empty] | 41 | 30.12 | 601 – 650 | 11.51 | [9 empty] | H1-BIPOLAR 40 A | [15 empty] | H5-BIPOLAR 150 A
42 | 0.35 | 36 | 0.78 | [15 empty] | 42 | 30.73 | 651 – 700 | 12.3 | [9 empty] | H1-BIPOLAR 40 A | [15 empty] | H6-BIPOLAR 200 A
43 | 0.35 | 37 | 0.78 | [15 empty] | 43 | 31.33 | 701 – 800 | 13.86 | [9 empty] | H1-BIPOLAR 40 A
44 | 0.35 | 38 | 0.78 | [15 empty] | 44 | 31.94 | 801 – 900 | 15.4 | [9 empty] | H2-BIPOLAR 63 A
45 | 0.35 | 39 | 0.78 | [15 empty] | 45 | 32.54 | 901 – 1000 | 16.93 | [9 empty] | H3-BIPOLAR 80 A
46 | 0.35 | 40 | 0.78 | [15 empty] | 46 | 33.1 | [11 empty] | H3-BIPOLAR 100 A
47 | 0.35 | 41 | 0.75 | [15 empty] | 47 | 33.66 | [11 empty] | H3-BIPOLAR 125 A
48 | 0.35 | 42 | 0.75 | [15 empty] | 48 | 34.22 | [11 empty] | H3-BIPOLAR 150 A
49 | 0.35 | 43 | 0.75 | [15 empty] | 49 | 34.78 | [11 empty] | H3-BIPOLAR 200 A
50 | 0.35 | 44 | 0.75 | [15 empty] | 50 | 35.34
51 | 0.34 | 45 | 0.75 | [15 empty] | 51 | 31.9
52 | 0.34 | 46 | 0.75 | [15 empty] | 52 | 36.46
53 | 0.34 | 47 | 0.75 | [15 empty] | 53 | 37.02
54 | 0.34 | 48 | 0.75 | [15 empty] | 54 | 37.58
55 | 0.34 | 49 | 0.75 | [15 empty] | 55 | 38.14
56 | 0.34 | 50 | 0.75 | [15 empty] | 56 | 38.7
57 | 0.34 | 51 | 0.7 | [15 empty] | 57 | 39.26
58 | 0.34 | 52 | 0.7 | [15 empty] | 58 | 39.82
59 | 0.34 | 53 | 0.7 | [15 empty] | 59 | 40.38
60 | 0.34 | 54 | 0.7 | [15 empty] | 60 | 40.94
61 | 0.33 | 55 | 0.7 | [15 empty] | 61 | 41.5
|  | 56 | 0.7 | [15 empty] | 62 | 42.06
|  | 57 | 0.7 | [15 empty] | 63 | 42.62
|  | 58 | 0.7 | [15 empty] | 64 | 43.18
|  | 59 | 0.7 | [15 empty] | 65 | 43.74
|  | 60 | 0.7 | [15 empty] | 66 | 44.3
|  | 61 | 0.7 | [15 empty] | 67 | 44.86
|  | 62 | 0.7 | [15 empty] | 68 | 45.42
|  | 63 | 0.7 | [15 empty] | 69 | 45.98
|  | 64 | 0.7 | [15 empty] | 70 | 46.54
|  | 65 | 0.7 | [15 empty] | 71 | 47.1
|  | 66 | 0.7 | [15 empty] | 72 | 47.66
|  | 67 | 0.7 | [15 empty] | 73 | 48.22
|  | 68 | 0.7 | [15 empty] | 74 | 48.78
|  | 69 | 0.7 | [15 empty] | 75 | 49.34
|  | 70 | 0.7 | [15 empty] | 76 | 49.9
|  | 71 | 0.7 | [15 empty] | 77 | 50.46
|  | 72 | 0.7 | [15 empty] | 78 | 51.58
|  | 73 | 0.7 | [15 empty] | 79 | 51.58
|  | 74 | 0.7 | [15 empty] | 80 | 52.14
|  | 75 | 0.7 | [15 empty] | 81 | 52.7
|  | 76 | 0.65 | [15 empty] | 82 | 53.26
|  | 77 | 0.65 | [15 empty] | 83 | 53.82
|  | 78 | 0.65 | [15 empty] | 84 | 54.38
|  | 79 | 0.65 | [15 empty] | 85 | 54.94
|  | 80 | 0.65 | [15 empty] | 86 | 55.5
|  | 81 | 0.65 | [15 empty] | 87 | 56.06
|  | 82 | 0.65 | [15 empty] | 88 | 56.62
|  | 83 | 0.65 | [15 empty] | 89 | 57.18
|  | 84 | 0.65 | [15 empty] | 90 | 57.74
|  | 85 | 0.65 | [15 empty] | 91 | 58.3
|  | 86 | 0.65 | [15 empty] | 92 | 58.86
|  | 87 | 0.65 | [15 empty] | 93 | 59.42
|  | 88 | 0.65 | [15 empty] | 94 | 59.98
|  | 89 | 0.65 | [15 empty] | 95 | 60.54
|  | 90 | 0.65 | [15 empty] | 96 | 61.1
|  | 91 | 0.65 | [15 empty] | 97 | 61.66
|  | 92 | 0.65 | [15 empty] | 98 | 62.22
|  | 93 | 0.65 | [15 empty] | 99 | 62.78
|  | 94 | 0.65 | [15 empty] | 100 | 63.34
|  | 95 | 0.65 | [15 empty] | 101 | 63.59
|  | 96 | 0.65 | [15 empty] | 102 | 63.84
|  | 97 | 0.65 | [15 empty] | 103 | 64.09
|  | 98 | 0.65 | [15 empty] | 104 | 64.34
|  | 99 | 0.65 | [15 empty] | 105 | 64.59
|  | 100 | 0.65 | [15 empty] | 106 | 64.84
[19 empty] | 107 | 65.09
[19 empty] | 108 | 65.34
[19 empty] | 109 | 65.59
[19 empty] | 110 | 65.84
[19 empty] | 111 | 66.09
[19 empty] | 112 | 66.34
[19 empty] | 113 | 66.59
[19 empty] | 114 | 66.84
[19 empty] | 115 | 67.09
[19 empty] | 116 | 67.34
[19 empty] | 117 | 67.59
[19 empty] | 118 | 67.84
[19 empty] | 119 | 68.09
[19 empty] | 120 | 68.34
[19 empty] | 121 | 68.54
[19 empty] | 122 | 68.84
[19 empty] | 123 | 69.09
[19 empty] | 124 | 69.34
[19 empty] | 125 | 69.59
[19 empty] | 126 | 69.79
[19 empty] | 127 | 69.99
[19 empty] | 128 | 70.19
[19 empty] | 129 | 70.39
[19 empty] | 130 | 70.59
[19 empty] | 131 | 70.79
[19 empty] | 132 | 70.99
[19 empty] | 133 | 71.19
[19 empty] | 134 | 71.39
[19 empty] | 135 | 71.59
[19 empty] | 136 | 71.79
[19 empty] | 137 | 71.99
[19 empty] | 138 | 72.19
[19 empty] | 139 | 72.39
[19 empty] | 140 | 72.59
[19 empty] | 141 | 72.79
[19 empty] | 142 | 72.99
[19 empty] | 143 | 73.19
[19 empty] | 144 | 73.39
[19 empty] | 145 | 73.59
[19 empty] | 146 | 73.79
[19 empty] | 147 | 73.99
[19 empty] | 148 | 74.19
[19 empty] | 149 | 74.39
[19 empty] | 150 | 74.59
[19 empty] | 151 | 74.74
[19 empty] | 152 | 74.89
[19 empty] | 153 | 75.04
[19 empty] | 154 | 75.19
[19 empty] | 155 | 75.34
[19 empty] | 156 | 75.49
[19 empty] | 157 | 75.64
[19 empty] | 158 | 75.79
[19 empty] | 159 | 75.94
[19 empty] | 160 | 76.09
[19 empty] | 161 | 76.24
[19 empty] | 162 | 76.39
[19 empty] | 163 | 76.54
[19 empty] | 164 | 76.59
[19 empty] | 165 | 76.84
[19 empty] | 166 | 76.99
[19 empty] | 167 | 77.14
[19 empty] | 168 | 77.29
[19 empty] | 169 | 77.44
[19 empty] | 170 | 77.59
[19 empty] | 171 | 77.74
[19 empty] | 172 | 77.84
[19 empty] | 173 | 78.04
[19 empty] | 174 | 78.19
[19 empty] | 175 | 78.34
[19 empty] | 176 | 78.44
[19 empty] | 177 | 78.54
[19 empty] | 178 | 78.64
[19 empty] | 179 | 78.74
[19 empty] | 180 | 78.84
[19 empty] | 181 | 78.94
[19 empty] | 182 | 79.04
[19 empty] | 183 | 79.14
[19 empty] | 184 | 79.24
[19 empty] | 185 | 79.34
[19 empty] | 186 | 79.44
[19 empty] | 187 | 79.54
[19 empty] | 188 | 79.64
[19 empty] | 189 | 79.74
[19 empty] | 190 | 79.84
[19 empty] | 191 | 79.94
[19 empty] | 192 | 80.04
[19 empty] | 193 | 80.14
[19 empty] | 194 | 80.24
[19 empty] | 195 | 80.34
[19 empty] | 196 | 80.44
[19 empty] | 197 | 80.54
[19 empty] | 198 | 80.64
[19 empty] | 199 | 80.74
[19 empty] | 200 | 80.84
[19 empty] | 201 | 80.89
[19 empty] | 202 | 80.94
[19 empty] | 203 | 80.99
[19 empty] | 204 | 81.04
[19 empty] | 205 | 81.09
[19 empty] | 206 | 81.14
[19 empty] | 207 | 81.19
[19 empty] | 208 | 81.24
[19 empty] | 209 | 81.29
[19 empty] | 210 | 81.34
[19 empty] | 211 | 81.39
[19 empty] | 212 | 81.44
[19 empty] | 213 | 81.49
[19 empty] | 214 | 81.54
[19 empty] | 215 | 81.59
[19 empty] | 216 | 81.64
[19 empty] | 228 | 81.69
[19 empty] | 218 | 81.74
[19 empty] | 219 | 81.79
[19 empty] | 220 | 81.84
[19 empty] | 221 | 81.89
[19 empty] | 222 | 81.94
[19 empty] | 223 | 81.99
[19 empty] | 224 | 82.04
[19 empty] | 225 | 82.09
[19 empty] | 226 | 82.12
[19 empty] | 227 | 82.14
[19 empty] | 228 | 82.17
[19 empty] | 229 | 82.19
[19 empty] | 230 | 82.22
[19 empty] | 231 | 82.24
[19 empty] | 232 | 82.27
[19 empty] | 233 | 82.29
[19 empty] | 234 | 82.32
[19 empty] | 235 | 82.34
[19 empty] | 236 | 82.37
[19 empty] | 237 | 82.39
[19 empty] | 238 | 82.42
[19 empty] | 239 | 82.44
[19 empty] | 240 | 82.47
[19 empty] | 241 | 82.49
[19 empty] | 242 | 82.52
[19 empty] | 243 | 82.54
[19 empty] | 244 | 82.57
[19 empty] | 245 | 82.59
[19 empty] | 246 | 82.62
[19 empty] | 247 | 82.64
[19 empty] | 248 | 82.67
[19 empty] | 249 | 82.69
[19 empty] | 250 | 82.72
[19 empty] | 251 | 82.73
[19 empty] | 252 | 82.74
[19 empty] | 253 | 82.75
[19 empty] | 254 | 82.76
[19 empty] | 255 | 82.77
[19 empty] | 256 | 82.78
[19 empty] | 257 | 82.79
[19 empty] | 258 | 82.8
[19 empty] | 259 | 82.81
[19 empty] | 260 | 82.82
[19 empty] | 261 | 82.83
[19 empty] | 262 | 82.84
[19 empty] | 263 | 82.85
[19 empty] | 264 | 82.86
[19 empty] | 265 | 82.87
[19 empty] | 266 | 82.88
[19 empty] | 267 | 82.89
[19 empty] | 268 | 82.9
[19 empty] | 269 | 82.91
[19 empty] | 270 | 82.92
[19 empty] | 271 | 82.93
[19 empty] | 272 | 82.94
[19 empty] | 273 | 82.95
[19 empty] | 274 | 82.96
[19 empty] | 275 | 82.97
[19 empty] | 276 | 83
[19 empty] | 277 | 83
[19 empty] | 278 | 83
[19 empty] | 279 | 83
[19 empty] | 280 | 83
[19 empty] | 281 | 83
[19 empty] | 282 | 83
[19 empty] | 283 | 83
[19 empty] | 284 | 83
[19 empty] | 285 | 83
[19 empty] | 286 | 83
[19 empty] | 287 | 83
[19 empty] | 288 | 83
[19 empty] | 289 | 83
[19 empty] | 290 | 83
[19 empty] | 291 | 83
[19 empty] | 292 | 83
[19 empty] | 293 | 83
[19 empty] | 294 | 83
[19 empty] | 295 | 83
[19 empty] | 296 | 83
[19 empty] | 297 | 83
[19 empty] | 298 | 83
[19 empty] | 299 | 83
[19 empty] | 300 | 83
Note on BG2: Pablo Senna Oliveira: CI --> Carga instalada DP --> Demanda Provável Ver ND-5.1
Note on BP14: Removido da sugestão automática por estar obsoleto conforme ND-5.1
Note on BP25: DISJUNTORES ALTERNATIVOS AO DE 300 A CONFORME NORMA

## Anexo II - Conversão Potências
A) MOTORES MONOFÁSICOS
TABELA 15-Demanda Individual - Motores Monofásicos(ND-5.2)
Potência |  | 1 Motor | 2 - Motores | 3 a 5 Motores | Mais de 5 Motores
Eixo CV | Absorvida Rede (KW)
1/4' | 0.39 | 0.62 | 0.5 | 0.43 | 0.37
1/3' | 0.52 | 0.73 | 0.58 | 0.51 | 0.44
1/2' | 0.66 | 0.92 | 0.74 | 0.64 | 0.55
3/4' | 0.89 | 1.24 | 0.99 | 0.87 | 0.74
1' | 1.1 | 1.49 | 1.19 | 1.04 | 0.89
1,5' | 1.58 | 1.93 | 1.54 | 1.35 | 1.16
2' | 2.07 | 2.44 | 1.95 | 1.71 | 1.46
3' | 3.07 | 3.2 | 2.56 | 2.24 | 1.92
4' | 3.98 | 4.15 | 3.32 | 2.91 | 2.49
5' | 4.91 | 5.22 | 4.18 | 3.65 | 3.13
7,5' | 7.46 | 7.94 | 6.35 | 5.56 | 4.76
10' | 9.44 | 10.04 | 8.03 | 7.03 | 6.02
12,5' | 12.1 | 13.01 | 10.41 | 9.11 | 7.81
B) MOTORES TRIFÁSICOS
TABELA 16-Motores Trifásicos (ND-5.2)
Potência |  | Demanda Individual Absorvida da Rede KVA
Eixo CV | Absorvida rede KW | 1 Motor | 2 Motores | 3 a 5 Motores | Mais de 5 Motores
1/6' | 0.25 | 0.37 | 0.3 | 0.26 | 0.22
1/4' | 0.33 | 0.48 | 0.38 | 0.34 | 0.29
1/3' | 0.41 | 0.56 | 0.45 | 0.39 | 0.34
1/2' | 0.57 | 0.72 | 0.58 | 0.5 | 0.43
3/4' | 0.82 | 1.08 | 0.86 | 0.76 | 0.65
1' | 1.13 | 1.38 | 1.1 | 0.97 | 0.83
1,5' | 1.58 | 2.03 | 1.62 | 1.42 | 1.22
2' | 1.94 | 2.4 | 1.92 | 1.68 | 1.44
3' | 2.91 | 3.64 | 2.91 | 2.55 | 2.18
4' | 3.82 | 4.96 | 3.97 | 3.47 | 2.98
5' | 4.78 | 5.62 | 4.5 | 3.93 | 3.37
6' | 5.45 | 6.49 | 5.19 | 4.54 | 3.89
7,5' | 6.9 | 8.12 | 6.5 | 5.68 | 4.87
10' | 9.68 | 10.76 | 8.61 | 7.53 | 6.46
12,5' | 11.79 | 13.25 | 10.6 | 9.28 | 7.95
15' | 13.63 | 14.98 | 11.98 | 10.49 | 8.99
20' | 18.4 | 20.67 | 16.54 | 14.47 | 12.4
25' | 22.44 | 24.66 | 19.73 | 17.26 | 14.8
30' | 26.93 | 29.59 | 23.67 | 20.71 | 17.76
50' | 44.34 | 49.27 | 23.67 | 20.71 | 17.76
60' | 51.35 | 57.7 | 23.67 | 20.71 | 17.76
75' | 62.73 | 70.48 | 23.67 | 20.71 | 17.76
C) AR CONDICIONADO
Tabela 27 - Potências Nominais De Condicionadores De Ar Tipo Janela (ND-5.2)
CAPACIDADE POTÊNCIA NOMINAL
BTU/h | Kcal/h | kW | kVA
8500 | 2125 | 1.3 | 1.55
10000 | 2500 | 1.4 | 1.65
12000 | 3000 | 1.6 | 1.9
14000 | 3500 | 1.9 | 2.1
18000 | 4500 | 2.6 | 2.86
21000 | 5250 | 2.8 | 3.08
30000 | 7500 | 3.6 | 4
D) PROTEÇÕES REDE SECUNDÁRIAS TRIFÁSICAS
TABELA 4 - DIMENSIONAMENTO DA ENTRADA DE EDIFICAÇÕES E UNIDADES CONSUMIDORAS URBANAS OU RURAIS ATENDIDAS POR REDES DE DISTRIBUIÇÃO SECUNDÁRIAS TRIFÁSICAS (127/220V)
Seq | FAIXA INICIAL | FAIXA FINAL | DISJUNTOR MONOPOLAR | DISJUNTOR BIPOLAR | DISJUNTOR TRIPOLAR (IEC)
1 | 0.1 | 5 | A3- MONOPOLAR 63 A | B2-BIPOLAR 63 A | C2- TRIPOLAR 63 A
2 | 5.1 | 6.3 | A3- MONOPOLAR 63 A | B2-BIPOLAR 63 A | C2- TRIPOLAR 63 A
3 | 6.4 | 8 | A3- MONOPOLAR 63 A | B2-BIPOLAR 63 A | C2- TRIPOLAR 63 A
4 | 8.1 | 10 |  | B2-BIPOLAR 63 A | C2- TRIPOLAR 63 A
5 | 10.1 | 15.2 |  | B2-BIPOLAR 63 A | C2- TRIPOLAR 63 A
6 | 15.2 | 16 |  | B2-BIPOLAR 63 A | C2- TRIPOLAR 63 A
7 | 16.1 | 24 |  |  | C2- TRIPOLAR 63 A
8 | 24.1 | 30.5 |  |  | C3- TRIPOLAR 80 A
9 | 30.6 | 38.1 |  |  | C4- TRIPOLAR 100 A
10 | 38.2 | 47.6 |  |  | C5- TRIPOLAR 125 A
11 | 47.7 | 57.1 |  |  | C6- TRIPOLAR 150 A
12 | 57.2 | 66.7 |  |  | C7- TRIPOLAR 175 A
13 | 66.8 | 75 |  |  | C8- TRIPOLAR 200 A
14 | 75.1 | 86 |  |  | F1- TRIPOLAR 225 A
15 | 86.1 | 95 |  |  | F2- TRIPOLAR 250
16 | 95.1 | 114 |  |  | F3- TRIPOLAR 300/315/320 A
17 | 114.1 | 152 |  |  | F4- TRIPOLAR 400 A
18 | 152.1 | 171 |  |  | F5- TRIPOLAR 450 A
19 | 171.1 | 188 |  |  | F6- TRIPOLAR 500 A
20 | 188.1 | 228 |  |  | F7- TRIPOLAR 600/630 A
21 | 228.1 | 266 |  |  | F8- TRIPOLAR 700 A
22 | 266.1 | 304 |  |  | F9- TRIPOLAR 800 A
E) PROTEÇÕES REDE PRIMÁRIAS MONOFÁSICAS
TABELA 3 - DIMENSIONAMENTO PARA UNIDADES CONSUMIDORAS URBANAS OU RURAIS ATENDIDAS POR REDES DE DISTRIBUIÇÃO PRIMÁRIAS MONOFÁSICAS LOCALIZADAS EM VIA PÚBLICA (120/240V) – LIGAÇÕES DE BAIXA TENSÃO A 2 E 3 FIOS
Seq | FAIXA INICIAL | FAIXA FINAL | DISJUNTOR MONOPOLAR | DISJUNTOR BIPOLAR (IEC) | DISJUNTOR TRIPOLAR (IEC)
1 | 0.1 | 4.8 | G3- MONOPOLAR 63 A | H2- BIPOLAR 63 A | C2- TRIPOLAR 63 A
2 | 4.9 | 6 | G3- MONOPOLAR 63 A | H2- BIPOLAR 63 A | C2- TRIPOLAR 63 A
3 | 6.1 | 7.6 | G3- MONOPOLAR 63 A | H2- BIPOLAR 63 A | C2- TRIPOLAR 63 A
4 | 7.7 | 9.6 |  | H2- BIPOLAR 63 A | C2- TRIPOLAR 63 A
5 | 9.7 | 15.1 |  | H2- BIPOLAR 63 A | C2- TRIPOLAR 63 A
6 | 15.2 | 19.2 |  | H2- BIPOLAR 63 A | C2- TRIPOLAR 63 A
7 | 19.3 | 24 |  | H3- BIPOLAR 100 A | C2- TRIPOLAR 63 A
8 | 24.1 | 30 |  | H4- BIPOLAR 125 A | C3- TRIPOLAR 80 A
9 | 30.1 | 36 |  | H5- BIPOLAR 150 A | C4- TRIPOLAR 100 A
10 | 36.1 | 50 |  | H6- BIPOLAR 200 A | C5- TRIPOLAR 125 A

## FORMULÁRIO PARTIDA DE MOTORES
FORMULÁRIO PARA A ANÁLISE DE PARTIDA DE MOTORES
MOTOR 1
- Identificação
NS: |  |  | Cliente:
- Tipo do motor
- Número de fases
Potência do motor: |  |  |  | CV
Tensão no motor: |  |  |  | V
Corrente de partida (sem dispositivo de partida): | [5 empty] | A
Corrente nominal: |  |  |  | A
Relação Ip/In:
Fator de potência em regime:
Fator de potência na partida:
- Número de partidas
| Tipo | Qtde
(especificar)
- Dispositivo auxiliar de partida (quando houver):
%
%
A
A
- Ordem de partida do motor (em casos de partida de dois ou mais motores):
- Cargas operando enquanto o motor parte (quando houver):
| Potência: |  | KVA |  | Fator de potência:
- Cargas sensíveis a flutuações de tensão:
Tipo:
| Flutuação admissível |  |  | %
- Em caso de simultaneidade de partida, relacionar os motores e suas características elétricas.
- Potência do transformador do consumidor: | [5 empty] | kVA
- Impendância percentual do transformador do consumidor: | [6 empty] | %
NOTAS
1 - Em caso de partida sequencial de motores, preencher uma folha para cada motor, indicando a ordem
de partida.
2 - Anexar, sempre que possível, a(s) folha(s) das características elétricas, fornecida(s) pelo fabricante do
motor.
Data:
Responsável pelas informações
INDUÇÃO C/ ROTOR EM GAIOLA
INDUÇÃO C/ ROTOR BOBINADO
SÍNCRONO
CORRENTE CONTÍNUA
1 FASE
2 FASES
3 FASES
POR HORA
POR DIA
OUTRAS
CHAVE SERIE-PARALELO
CHAVE ESTRELA-TRIÂNGULO
CHAVE COMPENSADORA - TAP
RESISTÊNCIA/REATÂNCIA PRIMÁRIA - AJUSTE
RESISTÊNCIA ROTÓRICA
INVERSOR DE FREQUÊNCIA - CORRENTE DE PARTIDA COM O DISPOSITIVO:
SOFT STARTER - CORRENTE DE PARTIDA COM O DISPOSITIVO:
OUTROS: INDICAR

## Disjuntores (hidden)
ITEM | TIPO | FAIXA | Demanda | Proteção |  | Condutor por fase | Eletroduto |  | Condutores de proteção das caixas | [11 empty] | Disjuntores para alteração de demanda
|  |  | KVA | Disjuntor termo - Magnetico |  | CU - PVC | PVC | AÇO | [10 empty] | POLARIDADE DOS DISJUNTORES |  | Disjuntores antigos | Disjuntores novos contemplando os NEMAS | POLARIDADE DOS MOTORES | AREA GEOGRAFICA |  | CAIXAS
|  |  |  | NEMA | IEC | [7 empty] | MONOFÁSICO-NEMA | MONOFÁSICO-IEC | BIFÁSICOS-NEMA | BIFÁSICOS-IEC | TRIFÁSICOS-NEMA | TRIFÁSICOS-IEC | Monopolar | MONOPOLA | 10 A | 63 A | Monofásico | urbana | rural | 1
TABELA 4 - Dimensionamento Para Unidades Consumidoras Urbanas Ou Rurais Atendidas Por Redes De Distribuição Secundárias Trifásicas (127/220V) Ou Redes Secundárias Bifásicas (120/240v) | [12 empty] | 40 | 40 | 40 | 40 | 40 | 40 | Bipolar |  | 15 A | 70 A | Bifásico | Residencial | Residencial | 2
1 | A | A1 | 0,1 - 5,0 | 40 | 40 | 6 | 32 | 25 | 6 |  |  |  | 50 | 50 | 60 | 63 | 60 | 63 | Tripolar |  | 20 A | 60 A | Trifásico | Comercial | Comercial | 3
2 |  | A2 | 5,1 - 6,3 | 50 | 50 | 10 | 32 | 25 | 10 |  |  |  | 70 | 63 | 90 | 100 | 70 | 80 |  |  | 25 A | 63 A |  | Industrial | Industrial
3 |  | A3 | 6,4 - 8,0 | 70 | 63 | 16 | 32 | 25 | 16 | [5 empty] | 100 | 100 | 100 | 100 |  |  | 30 A | 100 A |  | Rural | Rural
4 | B | B1 | 0,1 - 10,0 | 40 | 40 | 10 | 32 | 25 | 10 | [5 empty] | 120 | 125 | 120 | 125 | RAMO DE ATIVIDADE |  | 35 A | 120 A |  | Poder Público | Poder Público
5 |  | B2 | 10,1 - 16 | 60 | 63 | 16 | 32 | 25 | 16 | [5 empty] | 150 | 150 | 150 | 150 | Residencial |  | 40 A | 125 A |  | Iluminação Pública | Iluminação Pública
[15 empty] | 200 | 200 | 175 | 175 | Comercial |  | 50 A | 150 A |  | Serviço Público | Serviço Público
[17 empty] | 200 | 200 | Industrial |  | 60 A | 200 A |  | Consumo Próprio | Consumo Próprio
TABELA 5 - Dimensionamento Para Unidades Consumidoras Urbanas Ou Rurais Atendidas Por Redes De Distribuição Secundárias Trifásicas (127/220V) - Ligações A 4 Fios | [16 empty] | 225 | 225 | Rural |  | 63 A | 63 A
6 | C | C1 | 0,1 - 15,2 | 40 | 40 | 10 | 32 | 25 | 10 | [7 empty] | 250 | 250 |  |  | 70 A | 70 A
7 |  | C2 | 15,3 - 24,0 | 60 | 63 | 16 | 32 | 25 | 16 | [7 empty] | 300 | 300 |  | BIPOLAR | 10 | 80 A
8 |  | C3 | 24,1 - 30,5 | 70 | 80 | 25 | 40 | 32 | 16 | [7 empty] | 315 | 315 |  |  | 15 A | 100 A
9 |  | C4 | 30,6 - 38,1 | 100 | 100 | 35 | 40 | 32 | 16 | [7 empty] | 320 | 320 |  |  | 20 A | 120 A
10 |  | C5 | 38,2 - 47,6 | 120 | 125 | 50 | 50 | 40 | 25 | [7 empty] | 400 | 400 |  |  | 25 A | 125 A
11 |  | C6 | 47,7 - 57,1 | 150 | 150 | 70 | 60 | 50 | 35 | [7 empty] | 450 | 450 |  |  | 30 A | 150 A
12 |  | C7 | 57,2 - 66,7 | 175 | 175 | 95 | 75 | 65 | 50 | [7 empty] | 500 | 500 |  |  | 35 A | 175 A
13 |  | C8 | 66,8 - 75,0 | 200 | 200 | 95 | 75 | 65 | 50 | [7 empty] | 600 | 600 |  |  | 40 A | 200 A
[17 empty] | 630 | 630 |  |  | 50 A
TABELA 1-Dimensionamento Da Entrada De Serviço De Edificações De Uso Coletivo Atendidas Por Redes De Distribuição Secundárias Trifásicas (127/220V) - Ramal De Conexão Aéreo E Proteção Geral Com Disjuntor | [16 empty] | 700 | 700 |  |  | 60 A
14 |  |  | 15,1 - 23,0 | 60 | 63 | 16 | 32 | 25 | 16 | [7 empty] | 800 | 800 |  |  | 63 A
15 |  |  | 23,1 - 27,0 | 70 | 80 | 25 | 40 | 32 | 16 | [7 empty] | 1000 | 1000 |  |  | 70 A
16 |  |  | 27,1 - 38,0 | 100 | 100 | 35 | 40 | 32 | 16 | [7 empty] | 1200 | 1200 |  |  | 80 A
17 |  |  | 38,1 - 47,0 | 120 | 125 | 50 | 50 | 40 | 25 | [7 empty] | 1500 | 1500 |  |  | 90 A
18 |  |  | 47,1 - 57,0 | 150 | 150 | 70 | 60 | 50 | 35 | [7 empty] | 1800 | 1800 |  |  | 100 A
19 |  |  | 57,1 - 66,0 | 175 | 175 | 95 | 75 | 65 | 50 | [7 empty] | 2100 | 2100 |  |  | 120 A
20 |  |  | 66,1 - 75,0 | 200 | 200 | 95 | 75 | 65 | 50 | [11 empty] | 150 A
21 |  |  | 75,1 - 86,0 | 225 | 225 | 120 | 85 | 80 | 70 | [11 empty] | 200 A
22 |  |  | 86,1 - 95,0 | 250 | 250 | 150 | 110 | 100 | 95 | [10 empty] | TRIPOLAR | 15 A
25 A
TABELA 7 - Dimensionamento Da Entrada De Edificações E Unidades Consumidoras Urbanas Ou Rurais Atendidas Por Redes De Distribuição Secundárias Trifásicas (127/220V) Para Atender Aos Fornecimentos Com Demanda Entre 75,1 A 304 kVA | [20 empty] | 30 A
23 | F | F1 | 75,1 - 86,0 | 225 | 225 | 120 | 85 | 80 | 70 | [11 empty] | 40 A
24 |  | F2 | 86,1 - 95,0 | 250 | 250 | 150 | 110 | 100 | 70 | [11 empty] | 50 A
25 |  | F3 | 95,1 - 114,0 | 300 ou 315 ou 320 |  | 240 | 110 | 100 | 120 | [11 empty] | 60 A
26 |  | F4 | 114,1 - 152,0 | 400 |  | 2x120 | 2x75 | 2x65 | 50 | [11 empty] | 63 A
27 |  | F5 | 152,1 - 171,0 | 450 |  | 2x150 | 2x85 | 2x80 | 70 | [11 empty] | 70 A
28 |  | F6 | 171,1 - 188,0 | 500 |  | 2x185 | 2x110 | 2x100 | 95 | [11 empty] | 80 A
29 |  | F7 | 188,1 - 228,0 | 600 ou 630 |  | 2x240 | 2x110 | 2x100 | 120 | [11 empty] | 90 A
30 |  | F8 | 228,1 - 266,0 | 700 |  | 3x150 | 3x85 | 3x80 | 70 | [11 empty] | 100 A
31 |  | F9 | 266,1 - 304 | 800 |  | 3x185 | 3x110 | 3x100 | 95 | [11 empty] | 120 A
125 A
150 A
175 A
200 A
TABELA 2 - Dimensionamento Da Entrada De Serviço De Edificações De Uso Coletivo Atendidas Por Redes De Distribuição Secundárias Trifásicas (127/220V) - Ramal De Ligação Subterrâneo E Proteção Geral Com Disjuntor | [20 empty] | 225 A
32 |  |  | 95,1 - 114,0 | 240 |  | 110 | 100 | 300 ou 315 ou 320 | 300 ou 315 ou 320 | 240 | 110 | 100 | 120 | [7 empty] | 250 A
33 |  |  | 114,1 - 152,0 | 2 x 240 |  | 2 x 110 | 2 x 100 | 2 x 200 | 400 | 2 x 120 | 2x 75 | 2 x 65 | 120 | [7 empty] | 300 A
34 |  |  | 152,1 - 171,0 | 2 x 240 |  | 2 x 110 | 2 x 100 | 2 x 225 | 450 | 2 x 150 | 2 x 85 | 2 x 80 | 150 | [7 empty] | 315 A
35 |  |  | 171,1 - 188,0 | 2 x 240 |  | 2 x 110 | 2 x 100 | 2 x 250 | 500 | 2 x 185 | 2 x 110 | 2 x 100 | 185 | [7 empty] | 320 A
36 |  |  | 188,1 - 228,0 | 2 x 240 |  | 2 x 110 | 2 x 100 | 2 x 300 ou 2x 315 ou 2x 320 | 600 ou 630 | 2 x 240 | 2x 110 | 2 x 100 | 240 | [7 empty] | 400 A
37 |  |  | 228,1 - 266,0 | 3 x 240 |  | 3 x 110 | 3 x 100 | 3 x 225 | 700 | 3 x 150 | 3 x 85 | 3 x 80 | 240 | [7 empty] | 450 A
38 |  |  | 266,1 - 304,0 | 3 x 240 |  | 3 x 110 | 3 x 100 | 3 x 250 | 800 | 3 x 185 | 3 x 110 | 3 x 100 | 240 | [7 empty] | 500 A
39 |  |  | 304,1 - 342,0 | 3 x 240 |  | 3 x 110 | 3 x 100 | 3 x 300 | 1000 | 3 x 240 | 3 x 110 | 3 x 100 | 240 | [7 empty] | 600 A
40 |  |  | 342,1 - 456,0 | 3 x 240 |  | 3 x 110 | 3 x 100 | 4 x 300 | 1200 | 4 x 240 | 4 x 110 | 4 x 100 | 240 | [7 empty] | 630 A
41 |  |  | 456,1 - 570,0 | 3 x 240 |  | 3 x 110 | 3 x 100 | 5 x 300 | 1500 | 5 x 240 | 5 x 110 | 5 x 100 | 240 | [7 empty] | 700 A
42 |  |  | 570,1 - 685,0 | 3 x 240 |  | 3 x 110 | 3 x 100 | 6 x 300 | 1800 | 6 x 240 | 6 x 110 | 6 x 100 | 240 | [7 empty] | 800 A
43 |  |  | 685,1 - 800,0 | 3 x 240 |  | 3 x 110 | 3 x 100 | 7 x 300 | 2100 | 7 x 240 | 7 x 110 | 7 x 100 | 240
TABELA 3- Dimensionamento Da Entrada De Serviço De Edificações De Uso Coletivo Atendidas Por Redes De Distribuição Secundárias Bifásicas (120/240V) - Ramal De Conexão Aéreo E Proteção Geral Com Disjuntor
44 | 1 |  | 0- 15,0 | 60 | 63 | 16 | 32 | 25 | 16
45 | 2 |  | 15,1 - 21,0 | 90 | 100 | 35 | 40 | 32 | 16
46 | 3 |  | 21,1 - 24,00 | 100 | 100 | 35 | 40 | 32 | 16
47 | 4 |  | 24,1 - 30,0 | 120 | 125 | 50 | 40 | 32 | 25
48 | 5 |  | 30,1 - 36,0 | 150 | 150 | 70 | 50 | 40 | 35
49 | 6 |  | 36,1 - 37,5 | 200 | 200 | 95 | 60 | 50 | 50 |  |  |  | Monopolar - 63 A
Bipolar - 63 A
Bipolar - 100 A
Bipolar - 125 A
Bipolar - 150 A
Bipolar - 200 A
Tripolar - 63 A
Tripolar - 80 A
Tripolar - 100 A
Tripolar - 125 A
Tripolar - 150 A
Tripolar - 200 A